## Загальна інформація
Інвестиційна програма
Назва організації | АТ "ЧЕРНІГІВОБЛЕНЕРГО"
Прогнозний період | з | 2019-01-01 | по | 2019-12-31
П'ятирічний період | з | 2019 | по | 2023 | роки
В таблицях заповнюються поля виділені жовтим кольором.
З приводу заповнення форми звертайтесь за адресою: pustovojtov@nerc.gov.ua

## 1. Незавершене будівництво -
1. Перелік об'єктів незавершеного будівництва, модернізації та реконструкції
№ з/п | Найменування об'єктів | Початок робіт (рік, місяць) | Затверджена кошторисна вартість тис.грн (без ПДВ) | Обсяг здійсненого фінансування з початку виконання робіт на дату початку базового періоду, тис.грн (без ПДВ) | Обсяг фінансування, передбачений інвестиційною програмою на базовий період, тис. грн (без ПДВ) | Вартість виконаних робіт (згідно з актами) з початку виконання робіт на дату початку базового періоду, тис.грн (без ПДВ) | Обсяг незавершеного будівництва станом на дату початку базового періоду, тис.грн (без ПДВ) | Залишок кошторисної вартості на дату початку базового періоду, тис.грн (без ПДВ) | Обсяг фінансування, передбачений інвестиційною програмою на прогнозний період, тис. грн (без ПДВ) | Характер робіт (нове будівництво, реконструкція, технічне переоснащення) | Джерело фінансування | Пропозиції щодо подальшого використання
1 | 2 | 3 | 4 | 5 | 6 | 7 | 8 | 9=4-5 | 10 | 11 | 12 | 13
1 | Закінчення будівництва ПЛ-35 кВ "Замглай-Олешня" | 2008 | 10329.43 | 10329.43 | 0 | 10329.43 | 10329.43 | 0 | 0 | нове будівництво | власні кошти | 2021
2 | Будівництво резервної ЛЕП 10 кВ від ТП-432 м.Чернігів до ПЛ 10 кВ "Анисів-Піски" Чернігівського району, Чернігівської області. | 2017 | 86.45 | 86.45 | 0 | 86.45 | 86.45 | 0 | 0 | нове будівництво | власні кошти | 2020
3 | Реконструкція ПЛ-110 кВ "Ніжинська-Томашівка" | 2017 | 529.502 | 529.502 | 0 | 529.502 | 529.502 | 0 | 0 | реконструкція | власні кошти | 2021
4 | Реконструкція ПЛ-110 кВ "Томашівка-Ічня" | 2017 | 671.77 | 671.77 | 0 | 671.77 | 671.77 | 0 | 0 | реконструкція | власні кошти | 2021
5 | Реконструкція ПЛ-35 кВ "Козелець-Савин " | 2017 | 8610.58 | 209.25 | 7401.59 | 209.25 | 209.25 | 8401.33 | 999.74 | реконструкція | власні кошти | ІП 2019
6 | Реконструкція ПЛ-35 кВ "Яблунівка-Сергіївка" Прилуцький р-н, Чернігівська область | 2017 | 234.67 | 234.67 | 0 | 234.67 | 234.67 | 0 | 0 | реконструкція | власні кошти | 2021
7 | Реконструкція ПЛ-35 кВ "Тиниця-Голінка" Бахмацький район, Чернігівська область | 2017 | 248.44 | 248.44 | 0 | 248.44 | 248.44 | 0 | 0 | реконструкція | власні кошти | 2021
8 | Технічне переоснащення ПЛ 10 кВ "Савин-Карпоки" Козелецького району, Чернігівської області (встановлення реклоузерів для секціонування ПЛ) | 2017 | 3716.6 | 100 | 0 | 100 | 100 | 3616.6 | 3616.6 | техн. переоснащення | власні кошти | 2019
9 | Реконструкція КЛ 10 кВ "ТЕЦ - ТП-328" в м.Чернігів, Чернігівської області | 2017 | 1313.501 | 37.5 | 0 | 37.5 | 37.5 | 1276.001 | 1276.001 | реконструкція | власні кошти | 2019
10 | Реконструкція КЛ 10 кВ "ТЕЦ - РП-22" в м.Чернігів, Чернігівської області | 2017 | 5219.783 | 97.26 | 0 | 97.26 | 97.26 | 5122.523 | 5122.523 | реконструкція | власні кошти | 2019
11 | Реконструкція КЛ-10 кВ кВ ЗТП-16-ЗТП-78, ЗТП-78-ЗТП-35 в м. Ніжин Ніжин. Району Чернігвської обл. | 2012 | 9.275 | 9.275 | 0 | 9.275 | 9.275 | 0 | 0 | реконструкція | власні кошти | 2021
12 | Реконструкція ПЛ 10 кВ «Талалаївка2-Талалаївка» ділянка від опори № 91 до опори № 131 Талалаївський район, Чернігівська область. | 2012 | 15.735 | 15.735 | 0 | 15.735 | 15.735 | 0 | 0 | реконструкція | власні кошти | 2021
13 | Реконструкція ПЛ 10 кВ Л-24 "Любеч- Сидорівка" відпайка до КТП- 362 від опори №1 до опори №15" Ріпкинського району Чернігівської області | 2012 | 14.767 | 14.767 | 0 | 14.767 | 14.767 | 0 | 0 | реконструкція | власні кошти | 2021
14 | Реконструкція ПЛ 10 кВ «Бахмач-тягова – ТП-403» ділянки від ЗТП-401 до ЗТП-411 та від ЗТП-401 до РП-1 м. Бахмач, Бахмацький район, Чернігівська область | 2012 | 70.33 | 70.33 | 0 | 70.33 | 70.33 | 0 | 0 | реконструкція | власні кошти | 2021
15 | Реконструкція ПЛ 0,4 кВ Л-Вересня 15-го, Л-Ворошилова, Л-Овдіївська від ЗТП-10 в м. Ніжин, Ніжинського району, Чернігівської області. | 2014 | 6284.582 | 92.842 | 5102.79 | 92.842 | 92.842 | 6191.74 | 1088.95 | реконструкція | власні кошти | ІП 2019
16 | Реконструкція ПЛ-0,4кВ Л-1,Л-2,Л-3 від КТП-272 в с.Красне, Чернігівського району, Чернігівської області | 2016 | 125.093 | 125.093 | 0 | 125.093 | 125.093 | 0 | 0 | реконструкція | власні кошти | 2020
17 | Реконструкція ПЛ-0,4кВ Л-1,Л-2,Л-3,Л-4 від КТП-48 в с.Количівка, Чернігівського району, Чернігівської області | 2016 | 127.593 | 127.593 | 0 | 127.593 | 127.593 | 0 | 0 | реконструкція | власні кошти | 2020
18 | Реконструкція ПЛ-0,4кВ Л-1,Л-2 від КТП-312 в с.Топчіївка, Чернігівського району,Чернігівської області | 2016 | 74.343 | 74.343 | 0 | 74.343 | 74.343 | 0 | 0 | реконструкція | власні кошти | 2020
19 | Реконструкція ПЛ-0,4кВ Л-1,Л-2,Л-3,Л-4 від КТП-5 в с.Сираї, Козелецького району, Чернігівської області | 2014 | 136.83 | 136.83 | 0 | 136.83 | 136.83 | 0 | 0 | реконструкція | власні кошти | 2020
20 | Реконструкція ПЛ-0,4кВ Л-Господарчий двір, Л-Міськлікарня, Л-Харчоблок від ЗТП-14 в м. Ніжин, Ніжинського району, Чернігівської області. | 2014 | 702.677 | 12.617 | 512.37 | 12.617 | 12.617 | 690.06 | 177.69 | реконструкція | власні кошти | ІП 2019
21 | Реконструкція ПЛ-0,4кВ Л-Небесної сотні (Леніна), Л-Яворовського від ЗТП-20 в м. Ніжин, Ніжинського району, Чернігівської області. | 2014 | 3710.492 | 46.142 | 2768 | 46.142 | 46.142 | 3664.35 | 896.35 | реконструкція | власні кошти | ІП 2019
22 | Реконструкція ПЛ-0,4кВ Л-Шевченко від ЗТП-29 в м. Ніжин, Ніжинського району, Чернігівської області. | 2014 | 3574.331 | 56.641 | 2592.23 | 56.641 | 56.641 | 3517.69 | 925.46 | реконструкція | власні кошти | ІП 2019
23 | Реконструкція ПЛ-0,4кВ Л-Лермонтова, Л-Московська від ЗТП-84 в м. Ніжин, Ніжинського району, Чернігівської області. | 2014 | 4547.948 | 64.658 | 3393.84 | 64.658 | 64.658 | 4483.29 | 1089.45 | реконструкція | власні кошти | ІП 2019
24 | Реконструкція ПЛ 0,4кВ "ТП-1 ул.Воровского" в м.Чернігів, Чернігівської області | 2017 | 2439.192 | 87.65 | 0 | 87.65 | 87.65 | 2351.542 | 2351.542 | реконструкція | власні кошти | ІП 2019
25 | Реконструкція ПЛ 0,4кВ "ТП-149 Уличное освещение" в м.Чернігів, Чернігівської області | 2017 | 1114.9402 | 51.51 | 0 | 51.51 | 51.51 | 1063.4302 | 1063.4302 | реконструкція | власні кошти | ІП 2019
26 | Реконструкція ПЛ 0,4кВ "ТП-12 ул. 1 Мая" в м.Чернігів, Чернігівської області | 2017 | 3201.251 | 84.53 | 0 | 84.53 | 84.53 | 3116.721 | 3116.721 | реконструкція | власні кошти | ІП 2019
27 | Реконструкція ПЛ 0,4кВ "ТП-115 ул.Примакова" в м.Чернігів, Чернігівської області | 2017 | 1372.2016 | 54.28 | 0 | 54.28 | 54.28 | 1317.9216 | 1317.9216 | реконструкція | власні кошти | ІП 2019
28 | Реконструкція ПЛ 0,4кВ "ТП-8 ул.Воровского" в м.Чернігів, Чернігівської області | 2017 | 635.366 | 38.53 | 0 | 38.53 | 38.53 | 596.836 | 596.836 | реконструкція | власні кошти | ІП 2019
29 | Реконструкція ПЛ 0,4 кВ ул. Лодочна від ТП-608 в м.Чернігів, Чернігівська області | 2017 | 1612.9578 | 90.31 | 0 | 90.31 | 90.31 | 1522.6478 | 1522.6478 | реконструкція | власні кошти | ІП 2019
30 | Реконструкція ПЛ 0,4 кВ ул Нахимова-ул.освещ. від ТП-87 в м.Чернігів, Чернігівської області | 2017 | 2806.6314 | 91.49 | 0 | 91.49 | 91.49 | 2715.1414 | 2715.1414 | реконструкція | власні кошти | ІП 2019
31 | Реконструкція ПЛ 0,4 кВ ул. Костр Руднева від ТП-90 в м.Чернігів, Чернігівської області | 2017 | 2272.0342 | 79.4 | 0 | 79.4 | 79.4 | 2192.6342 | 2192.6342 | реконструкція | власні кошти | ІП 2019
32 | Реконструкція КЛ 0,4 кВ "ТП 136 Любечская,2" в м. Чернігів, Чернігівської області | 2017 | 435.2422 | 20.07 | 0 | 20.07 | 20.07 | 415.1722 | 415.1722 | реконструкція | власні кошти | ІП 2019
33 | Реконструкція КЛ 0,4 кВ "ТП 141 ПОР, 93" в м. Чернігів, Чернігівської області | 2017 | 365.7965 | 19.44 | 0 | 19.44 | 19.44 | 346.3565 | 346.3565 | реконструкція | власні кошти | ІП 2019
34 | Реконструкція КЛ 0,4 кВ "ТП 188 КИВЦ" в м. Чернігів, Чернігівської області | 2017 | 598.5978 | 18.01 | 0 | 18.01 | 18.01 | 580.5878 | 580.5878 | реконструкція | власні кошти | ІП 2019
35 | Реконструкція КЛ 0,4 кВ "ТП 251 Госбанк" в м. Чернігів, Чернігівської області | 2017 | 505.267 | 17.62 | 0 | 17.62 | 17.62 | 487.647 | 487.647 | реконструкція | власні кошти | ІП 2019
36 | Реконструкція КЛ 0,4 кВ "ЗТП-184 пр."Шевченко" в м. Прилуки, Прилуцького району, Чернігівської області | 2017 | 209.833 | 21 | 0 | 21 | 21 | 188.833 | 188.833 | реконструкція | власні кошти | ІП 2019
37 | Реконструкція ПЛ 0,4 кВ Л-1, Л-2 від КТП-2 в с. Єрків, Козелецького району, Чернігівської області | 2017 | 96.74 | 96.74 | 0 | 96.74 | 96.74 | 0 | 0 | реконструкція | власні кошти | 2020
38 | Реконструкція КЛ 0,4 кВ "ЗТП-184 пр. вул. Трьохсвятительська-Кустівська" в м. Прилуки, Прилуцького району, Чернігівської області | 2017 | 372.663 | 16.02 | 0 | 16.02 | 16.02 | 356.643 | 356.643 | реконструкція | власні кошти | ІП 2019
39 | Реконструкція ПЛ 0,4 кВ Л-1 від КТП-138 в с. Нехаївка, Коропського району, Чернігівської області | 2017 | 79.8 | 79.8 | 0 | 79.8 | 79.8 | 0 | 0 | реконструкція | власні кошти | 2020
40 | Реконструкція ПЛ 0,4 кВ Л-Березанська, Л-Гаражи, Л-Чайковського, Толстого від ЗТП-1102 в м.Ніжин, Ніжинського району Чернігівської області | 2014 | 8372.85 | 202.33 | 0 | 202.33 | 69.6167 | 8170.52 | 8170.52 | реконструкція | власні кошти | 2019
41 | Будівництво трансформаторної підстанції 10/0,4 кВ в м. Ічня, Ічнянського району, Чернігівської області | 2017 | 266.05 | 25 | 0 | 25 | 25 | 241.05 | 241.05 | реконструкція | власні кошти | ІП 2019
42 | Реконструкція ПС 110/10 кВ "Машево" в с. Машево, Семенівського району, Чернігівської області з метою підвищення енергоефективності роботи мереж (1 черга) | 2017 | 544.05 | 435.2391 | 108.8109 | 0 | 544.05 | 108.8109 | 0 | реконструкція | власні кошти | 2020
43 | Реконструкція ПС 110/10 кВ "Томашівка" в с. Томашівка Ічнянського району, Чернігівської області з метою підвищення енергоефективності роботи мереж (1 черга) | 2017 | 733.56 | 586.848 | 146.712 | 0 | 733.56 | 146.712 | 0 | реконструкція | власні кошти | 2020
44 | Реконструкція ПС 35/6 кВ Ладан в смт. Ладан, Прилуцького району, Чернігівської області з метою підвищення енергоефективності роботи мереж | 2017 | 720 | 576 | 144 | 0 | 720 | 144 | 0 | реконструкція | власні кошти | 2023
45 | Реконструкція розподільчої підстанції РП-1 в м. Чернігові Чернігівської області | 2017 | 307.69 | 307.69 | 0 | 307.69 | 307.69 | 0 | 0 | реконструкція | власні кошти | 2021
46 | Реконструкція КТП 564 с. Озерне в с. Озерне, Козелецького району, Чернігівської області. | 2017 | 18.216 | 18.216 | 0 | 18.216 | 18.216 | 0 | 0 | реконструкція | власні кошти | 2020
47 | Технічне переоснащення ПС 110/35/10 кВ "Остер" в м. Остер Козелецького р-ну Чернігівської області (3 черга) | 2017 | 17405.046 | 0 | 0 | 0 | 0 | 17405.046 | 17405.046 | техн. переоснащення | власні кошти | ІП 2019
48 | Технічне переоснащення ПС 110/35/10 Оболоння в с. Оболоння Коропського району Чернігівської обл. | 2013 | 282.71 | 282.71 | 0 | 282.71 | 282.71 | 0 | 0 | техн. переоснащення | власні кошти | 2020
49 | Технічне переоснащення ПС 110/10 кВ "Куликівка" в смт. Куликівка, Чернігівської області (2 черга) | 2014 | 304.26 | 304.26 | 0 | 304.26 | 304.26 | 0 | 0 | техн. переоснащення | власні кошти | 2020
50 | Технічне переоснащення ПС 110/35/10 кВ "Куликівка" в смт. Куликівка, Чернігівської області (3 черга) | 2014 | 417.2 | 417.2 | 0 | 417.2 | 417.2 | 0 | 0 | техн. переоснащення | власні кошти | 2020
51 | Технічне переоснащення ПС 110/35/10 кВ "Добрянка" в смт.Добрянка, Чернігівської області (2 черга) | 2014 | 338.4 | 338.4 | 0 | 338.4 | 338.4 | 0 | 0 | техн. переоснащення | власні кошти | 2020
52 | Технічне переоснащення ПС 110/35/10 кВ "Козелець" в смт.Козелець Чернігівської області (2 черга) | 2014 | 366.61 | 366.61 | 0 | 366.61 | 366.61 | 0 | 0 | техн. переоснащення | власні кошти | 2020
53 | Технічне переоснащення ПС 110/35/10 кВ "Корюківка" в м.Корюківка Чернігівської області (2 черга) | 2014 | 362.01 | 362.01 | 0 | 362.01 | 362.01 | 0 | 0 | техн. переоснащення | власні кошти | 2021
54 | Технічне переоснащення ПС 35/10 кВ «Талалаївка-2» в смт. Талалаївка Чернігівської області (1-2 черга) | 2017 | 421.05 | 421.05 | 0 | 421.05 | 421.05 | 0 | 0 | техн. переоснащення | власні кошти | 2020
55 | Технічне переоснащення ПС 35/10 кВ «Ю. Восточна» в м. Прилуки, Чернігівської області. (1-2 черга) | 2017 | 11840.05 | 489.52 | 0 | 489.52 | 489.52 | 11350.53 | 11350.53 | техн. переоснащення | власні кошти | 2019
56 | Технічне переоснащення ПС 35/10 кВ «Червоні Партизани» в с. Червоні Партизани, Носівського району, Чернігівської області. (1 черга) | 2017 | 229.76 | 229.76 | 0 | 229.76 | 229.76 | 0 | 0 | техн. переоснащення | власні кошти | 2020
57 | Технічне переоснащення ПС 35/10 кВ «Червоні Партизани» в с. Червоні Партизани, Носівського району, Чернігівської області. (2 черга) | 2017 | 229.76 | 229.76 | 0 | 229.76 | 229.76 | 0 | 0 | техн. переоснащення | власні кошти | 2020
58 | Технічне переоснащення ПС 35/10 кВ "Вороб'ївка" в с. Вороб'ївка, Н. Сіверського району, Чернігівської області | 2015 | 0 | 0 | 0 | 0 | 0 | 0 | 0 | техн. переоснащення | власні кошти | 2020
59 | Технічне переоснащення ПС 35/10 кВ "Низьківка" в с. Низьківка, Щорського (Сновського) району, Чернігівської області | 2015 | 3994.82 | 0 | 0 | 0 | 0 | 3994.82 | 3994.82 | техн. переоснащення | власні кошти | 2019
60 | Технічне переоснащення ПС 35/10 кВ «Нехаївка» с. Нехаївка, Коропського району, Чернігівської області. (1-2 черга) | 2017 | 254.75 | 254.75 | 0 | 254.75 | 1 | 0 | 0 | техн. переоснащення | власні кошти | 2020
61 | Технічне переоснащення ПС 35/10 кВ «Короп» смт. Короп, Чернігівської області (1-3 черга) | 2017 | 279.48 | 279.48 | 0 | 279.48 | 279.48 | 0 | 0 | техн. переоснащення | власні кошти | 2020
62 | Технічне переоснащення ПС 35/10 кВ "Савин" в с. Савин, Козелецького р-ну, Чернігівської області | 2017 | 251.1 | 251.1 | 0 | 251.1 | 251.1 | 0 | 0 | техн. переоснащення | власні кошти | 2021
63 | Реконструкція ПС 110/35/10кВ Подусівка в м. Чернігів | 2012 | 151.496 | 151.496 | 0 | 151.496 | 151.496 | 0 | 0 | реконструкція | власні кошти | 2022
64 | Технічне переоснащення ПС 110/10 кВ "НРЗ" в м. Ніжин, Чернігівської області (1-2 черга) (Т-1, Т-2) | 2012 | 1094.603 | 515.703 | 0 | 515.703 | 515.703 | 578.9 | 578.9 | реконструкція | власні кошти | 2019-2020
65 | Реконструкція ПЛ 110кВ "відгалудження на ПС 110/10 Мена-1" в м. Мена Чернігівської області | 2012 | 98.815 | 98.815 | 0 | 98.815 | 98.815 | 0 | 0 | реконструкція | власні кошти | 2022
66 | Технічне переоснащення ПС 110/35/10 кВ "Березна" в смт. Березна, Менського р-ну, Чернігівської області (2 черга) | 2018 | 239.26 | 0 | 239.26 | 0 | 0 | 239.26 | 0 | техн. переоснащення | власні кошти | 2020
67 | Tехнічне переоснащення ПС 110/35/10 кВ "Прилуки" в м. Прилуки, Чернігівської області | 2018 | 38611.06 | 0 | 512.39 | 0 | 0 | 38611.06 | 38098.67 | техн. переоснащення | власні кошти | ІП 2019
68 | Проектні роботи з реконструкції ПЛ 10 кВ ТП 22 РП 2 в м. Чернігів, Чернігівської області. | 2018 | 29.27 | 0 | 29.27 | 0 | 0 | 29.27 | 0 | реконструкція | власні кошти | 2021
69 | Проектні роботи з реконструкції КЛ 10 кВ «ТП-299-ТП-473» в м. Чернігів, Чернігівської області. | 2018 | 28.36 | 0 | 28.36 | 0 | 0 | 28.36 | 0 | реконструкція | власні кошти | 2021
70 | Проектні роботи з реконструкції КЛ 0,4 кВ «ТП 7 Исторический факультет пединститута» в м. Чернігів, Чернігівської області. | 2018 | 24.06 | 0 | 24.06 | 0 | 0 | 24.06 | 0 | реконструкція | власні кошти | 2020
71 | Проектні роботи з реконструкції КЛ 0,4 кВ «ТП 32 Шевченко 22 Л-ІІ» в м. Чернігів, Чернігівської області. | 2018 | 24.12 | 0 | 24.12 | 0 | 0 | 24.12 | 0 | реконструкція | власні кошти | 2020
72 | Проектні роботи з реконструкції КЛ 0,4 кВ «ТП 173 Щорса 51, общ.ТЕЦ Л-І» в м. Чернігів, Чернігівської області. | 2018 | 23.83 | 0 | 23.83 | 0 | 0 | 23.83 | 0 | реконструкція | власні кошти | 2020
73 | Проектні роботи з реконструкції КЛ 0,4 кВ «ТП 224 Стахановцев,18» в м. Чернігів, Чернігівської області. | 2018 | 20.5 | 0 | 20.5 | 0 | 0 | 20.5 | 0 | реконструкція | власні кошти | 2020
74 | Проектні роботи з реконструкції КЛ-0,4 кВ ЗТП-7 пр.Нарсуд № 1, КЛ-0,4 кВ ЗТП-7 пр.Нарсуд № 2 в Прилуцькому районі Чернігівської області | 2018 | 39.75 | 0 | 39.75 | 0 | 0 | 39.75 | 0 | реконструкція | власні кошти | 2020
75 | Проектні роботи з реконструкції КЛ-0,4 кВ ЗТП-159 пр.ж/б.вул.Костянтинівська 98 № 1, КЛ-0,4 кВ ЗТП-159 пр..вул.Костянтинівська 98 № 2 в Прилуцькому районі Чернігівської області | 2018 | 21.42 | 0 | 21.42 | 0 | 0 | 21.42 | 0 | реконструкція | власні кошти | 2020
76 | Проектні роботи з реконструкції КЛ-0,4 кВ ЗТП-174 пр. ж/б. вул..Пушкіна-76, КЛ-0,4 кВ ЗТП-174 пр. ж/б. вул..Пушкіна-78 в Прилуцькому районі Чернігівської області | 2018 | 27.8 | 0 | 27.8 | 0 | 0 | 27.8 | 0 | реконструкція | власні кошти | 2020
77 | Проектні роботи з реконструкції мереж 0,4-10 кВ від ПС "Машево" з метою підвищення енергоефективності електричних розподільних мереж в Семенівському районі Чернігівської області 1-2 черга | 2018 | 1101.97 | 881.576 | 220.394 | 881.576 | 0 | 220.394 | 0 | реконструкція | власні кошти | 2020
78 | Проектні роботи з реконструкції лінії електропередач від ПС "Машево" по підвищенню енергоефективності електричних розподільних мереж в Семенівському районі Чернігівської області (3 черга) | 2018 | 716.6833 | 0 | 716.6833 | 0 | 0 | 716.6833 | 0 | реконструкція | власні кошти | 2020
79 | Проектні роботи "Будівництво трансформаторної ПС 110/20/10 кВ "Масани" в м.Чернігів, Чернігівської області" (стадія "Проект") | 2018 | 1418.75 | 0 | 1418.75 | 0 | 0 | 1418.75 | 0 | будівництво | власні кошти | 2023
|  |  | 160084.4051 | 22283.061 | 25516.9303 | 20684.974 | 21414.5447 | 137801.3441 | 112284.4138 | — | — | —
|  |  | Голова Правління |  |  |  | _________________ |  |  | М.В.Ільницький
[7 empty] | (підпис) |  |  | (П. І. Б.)
М. П.
|  |  | Директор фінансовий |  |  |  | _________________ |  |  | І.В. Сорока
[7 empty] | (підпис) |  |  | (П. І. Б.)
"____" ____________ 20___ року
137801.3441
Директор фінансовий |  |  |  | _________________ |  |  | Р.В. Стройний
|  |  |  | (підпис) |  |  | (П. І. Б.)
"____" ____________ 20___ року

## Джерела фінансування
2. Розрахунок джерел фінансування інвестиційної програми (тис. грн без ПДВ)
№ з\п | Показники капіталовкладень | Капіталовкладення
|  | 1 клас |  | 2 клас |  | усього
|  | базовий період | прогнозний період | базовий період | прогнозний період | базовий період | прогнозний період
| Джерела фінансування, усього: | 15146 | 14623 | 118115 | 138600.18 | 133261 | 153223.18
1 | Власні кошти: | 15146 | 14623 | 118115 | 138600.18 | 133261 | 153223.18
1.1.1 | амортизаційні відрахування | 7788 | 10495 | 62379 | 84918 | 70167 | 95413
1.1.2 | прибуток від ліцензованої діяльності | 4857 | 979 | 20676 | 7922 | 25533 | 8901
1.1.3 | операційні витрати | 0 | 0 | 0 | 0 | 0 | 0
1.1.4 | інші доходи (реактивна ел.ен.) | 2501 | 3149 | 22612 | 24952 | 25113 | 28101
1.1.5 | інші доходи (економія ТВЕ) | 0 | 0 | 11636 | 0 | 11636 | 0
1.1.6 | додатковий отриманий дохід за 2017 рік | 0 | 0 | 812 | 500.77 | 812 | 500.77
1.1.7 | додатковий отриманий дохід за 2018 рік | 0 | 0 | 0 | 20307.41 | 0 | 20307.41
2.2 | фінансова допомога | 0 | 0 | 0 | 0 | 0 | 0
2.3 | інші | 0 | 0 | 0 | 0 | 0 | 0
|  | Голова Правління |  |  | ___________ |  | М.В. Ільницький
М.П.
|  | Директор фінансовий |  |  | ___________ |  | І.В. Сорока
"____" ____________ 20__ року

## 3. План інвестицій
3. План інвестицій за джерелами фінансування інвестиційної програми на 5 років
Джерела фінансування, (тис.грн без ПДВ) | 2019 рік | 2020 рік | 2021 рік | 2022 рік | 2023 рік
Власні кошти | 153223.18 | 183867.8169 | 211447.9895 | 232592.7884 | 244222.4278
Залучені кошти
Усього | 153223.18 | 183867.8169 | 211447.9895 | 232592.7884 | 244222.4278

## 4. Технічний стан
4. Узагальнений технічний стан об'єктів електричних мереж
№ з/п | Назва обладнання та якісна оцінка* | Одиниця виміру | Прогнозований технічний стан на 01.01.2019 | Обсяги запланованих робіт на 2019 рік | Прогнозований технічний стан на 31.12.2019 з урахуванням обсягів запланованих робіт
1 | 2 | 3 | 4 | 5 | 6
1 | Повітряні лінії (ПЛ)-220 кВ, усього | км (по трасі) | 0 | 0 | 0
| у доброму стані |  | 0 | 0 | 0
| підлягає реконструкції |  | 0 | 0 | 0
| підлягає капітальному ремонту |  | 0 | 0 | 0
| підлягає повній заміні |  | 0 | 0 | 0
| виведено з експлуатації |  | 0 | 0 | 0
2 | ПЛ-110 (150) кВ, усього | км (по трасі) | 1203.58 | 140.6 | 1203.58
| у доброму стані |  | 874.57 | 0 | 1015.17
| підлягає реконструкції |  | 169.87 | 0 | 169.87
| підлягає капітальному ремонту |  | 140.6 | 140.6 | 0
| підлягає повній заміні |  | 18.54 | 0 | 18.54
| виведено з експлуатації |  | 0 | 0 | 0
3 | ПЛ-35 кВ, усього | км (по трасі) | 2471.7 | 341.5577 | 2471.7
| у доброму стані |  | 1985.97 | 0 | 2327.5277
| підлягає реконструкції |  | 144.21 | 0.9377 | 143.2723
| підлягає капітальному ремонту |  | 340.62 | 340.62 | 0
| підлягає повній заміні |  | 0.9 | 0 | 0.9
| виведено з експлуатації |  | 0 | 0 | 0
4 | ПЛ-6 (10) кВ, усього | км (по трасі) | 12728.407 | 1186.748 | 12727.091
| у доброму стані |  | 3660.186 | 0 | 4846.978
| підлягає реконструкції |  | 164.009 | 0 | 164.009
| підлягає капітальному ремонту |  | 8813.888 | 1186.748 | 7625.78
| підлягає повній заміні |  | 90.324 | 0 | 90.324
| виведено з експлуатації |  | 161.813 | 0 | 161.813
5 | ПЛ-0,4 кВ, усього | км (по трасі) | 17733.517 | 1841.602 | 17733.298
| у доброму стані |  | 6404.195 | 0 | 8245.797
| підлягає реконструкції |  | 1310.918 | 22.69 | 1288.228
| підлягає капітальному ремонту |  | 9349.935 | 1818.912 | 7530.804
| підлягає повній заміні |  | 668.469 | 0 | 668.469
| виведено з експлуатації |  | 261.059 | 0 | 261.059
6 | Кабельні лінії (КЛ)-220 кВ, усього | км | 0 | 0 | 0
| у доброму стані |  | 0 | 0 | 0
| підлягає реконструкції |  | 0 | 0 | 0
| підлягає капітальному ремонту |  | 0 | 0 | 0
| підлягає повній заміні |  | 0 | 0 | 0
| виведено з експлуатації |  | 0 | 0 | 0
7 | КЛ-110 (150) кВ, усього | км | 0 | 0 | 0
| у доброму стані |  | 0 | 0 | 0
| підлягає реконструкції |  | 0 | 0 | 0
| підлягає капітальному ремонту |  | 0 | 0 | 0
| підлягає повній заміні |  | 0 | 0 | 0
| виведено з експлуатації |  | 0 | 0 | 0
8 | КЛ-35 кВ, усього | км | 0 | 0 | 0
| у доброму стані |  | 0 | 0 | 0
| підлягає реконструкції |  | 0 | 0 | 0
| підлягає капітальному ремонту |  | 0 | 0 | 0
| підлягає повній заміні |  | 0 | 0 | 0
| виведено з експлуатації |  | 0 | 0 | 0
9 | КЛ-6 (10) кВ, усього | км | 935.712 | 3.6 | 937.028
| у доброму стані |  | 355.701 | 0 | 360.617
| підлягає реконструкції |  | 79.798 | 3.6 | 76.198
| підлягає капітальному ремонту |  | 434.991 | 0 | 434.991
| підлягає повній заміні |  | 65.222 | 0 | 65.222
| виведено з експлуатації |  | 3.1243 | 0 | 3.8273
10 | КЛ-0,4 кВ, усього | км | 681.714 | 1.88 | 681.933
| у доброму стані |  | 271.706 | 0 | 273.805
| підлягає реконструкції |  | 37.293 | 1.88 | 35.413
| підлягає капітальному ремонту |  | 337.673 | 0 | 337.673
| підлягає повній заміні |  | 35.042 | 0 | 35.042
| виведено з експлуатації |  | 6.122 | 0 | 6.122
11 | Підстанції (ПС) з вищим класом напруги 220 кВ, усього | шт. | 0 | 0 | 0
| у доброму стані |  | 0 | 0 | 0
| підлягає реконструкції |  | 0 | 0 | 0
| підлягає капітальному ремонту |  | 0 | 0 | 0
| підлягає повній заміні |  | 0 | 0 | 0
12 | ПС з вищим класом напруги 110 (150) кВ, усього | шт. | 37 | 9 | 37
| у доброму стані |  | 4 | 0 | 13
| підлягає реконструкції |  | 18 | 3 | 15
| підлягає капітальному ремонту |  | 15 | 6 | 9
| підлягає повній заміні |  | 0 | 0 | 0
13 | ПС з вищим класом напруги 35 кВ, усього | шт. | 135 | 22 | 135
| у доброму стані |  | 34 | 0 | 56
| підлягає реконструкції |  | 20 | 2 | 18
| підлягає капітальному ремонту |  | 81 | 20 | 61
| підлягає повній заміні |  | 0 | 0 | 0
14 | Трансформаторні підстанції (ТП), розподільні пункти (РП)-6 (10) кВ, усього | шт. | 8539 | 1357 | 8540
| у доброму стані |  | 3533 | 0 | 4891
| підлягає реконструкції |  | 1879 | 0 | 1879
| підлягає капітальному ремонту |  | 2730 | 1325 | 1405
| підлягає повній заміні |  | 397 | 32 | 365
| виведено з експлуатації |  | 372 | 0 | 372
15 | Силові трансформатори ПС вищою напругою 220 кВ, усього | шт. | 0 | 0 | 0
| у доброму стані |  | 0 | 0 | 0
| вимагають заміни з метою зниження технологічних витрат електричної енергії (ТВЕ) |  | 0 | 0 | 0
| вимагають заміни як такі, що не підлягають ремонту |  | 0 | 0 | 0
16 | Силові трансформатори ПС вищою напругою 110 (150) кВ, усього | шт. | 63 | 1 | 63
| у доброму стані |  | 48 | 0 | 49
| вимагають заміни з метою зниження ТВЕ |  | 0 | 0 | 0
| вимагають заміни як такі, що не підлягають ремонту |  | 15 | 1 | 14
17 | Силові трансформатори ПС вищою напругою 35 кВ, усього | шт. | 200 | 3 | 200
| у доброму стані |  | 172 | 0 | 175
| вимагають заміни з метою зниження ТВЕ |  | 0 | 0 | 0
| вимагають заміни як такі, що не підлягають ремонту |  | 28 | 3 | 25
18 | Силові трансформатори ПС вищою напругою 6-10 кВ, усього | шт. | 9121 | 2 | 9122
| у доброму стані |  | 7282 | 0 | 7286
| вимагають заміни з метою зниження ТВЕ |  | 1839 | 2 | 1837
| вимагають заміни як такі, що не підлягають ремонту |  | 0 | 0 | 0
* Оцінку необхідності капітального ремонту або повної заміни ліній електропередачі (ЛЕП) проводити за пріоритетом реального технічного стану, а не з періодичності капітального ремонту.

## 4.1. Характеристика мереж
4.1. Характеристика електричних мереж
№ з/п | Назва показника | Одиниці виміру | Очікується станом на 01.01.2017 року |  |  | Очікується станом на 01.01.2019 року |  |  | Очікується станом на 31.12.2019 року з урахуванням інвестиційної програми
1 | 2 | 3 |  |  |  | 4 |  |  | 5
1 | Довжина повітряних ліній електропередачі, усього по колах | км | 3699.42 |  |  | 34137.204 |  |  | 34135.669
у т.ч.:
| напругою 220 кВ | км / % | 0 | 0% |  | 0 | 0% |  | 0 | 0%
| напругою 150 кВ | км / % | 0 | 0% |  | 0 | 0% |  | 0 | 0%
| з них на дерев'яних опорах | км / % | 0 | 0% |  | 0 | 0% |  | 0 | 0%
| напругою 110 кВ | км / % | 1211.56 | 32.75% |  | 1203.58 | 3.526% |  | 1203.58 | 3.526%
| з них на дерев'яних опорах | км / % | 0 | 0% |  | 0 | 0% |  | 0 | 0%
| напругою 35 кВ | км / % | 2487.86 | 67.25% |  | 2471.7 | 7.24% |  | 2471.7 | 7.241%
| з них на дерев'яних опорах | км / % | 0 | 0% |  | 0 | 0% |  | 0 | 0%
| напругою 10 кВ | км / % |  |  |  | 12710.747 | 37.23% |  | 12709.431 | 37.23%
| з них на дерев'яних опорах | км / % |  |  |  | 0.55 | 0.004327% |  | 0.55 | 0.004327%
| напругою 6 кВ | км / % |  |  |  | 17.66 | 0.05173% |  | 17.66 | 0.05173%
| з них на дерев'яних опорах | км / % |  |  |  | 0 | 0% |  | 0 | 0%
| напругою 0,4 кВ і нижче | км / % |  |  |  | 17733.517 | 51.95% |  | 17733.298 | 51.95%
| з них на дерев'яних опорах | км / % |  |  |  | 436.533 | 2.462% |  | 427.363 | 2.41%
| с проводом стальним (ПС) | км |  |  |  | 7.12 |  |  | 5.12
| з ізольованим проводом (магістральним) | км |  |  |  | 531.416 |  |  | 554.086
| перекидок 0,4 кВ, усього | шт. / км |  |  |  | 424499 | 5964.837 |  | 424799 | 5970.837
| у т.ч. с ізольованими проводами (кабелями) | км / % |  |  |  | 2324.962 | 38.98% |  | 2330.962 | 39.04%
2 | Довжина кабельних ліній електропередачі, усього | км |  |  |  | 1617.425 |  |  | 1618.96
у т.ч.:
| напругою 220 кВ | км / % |  |  |  | 0 | 0% |  | 0 | 0%
| з них працюють понад 30 років | км / % |  |  |  | 0 | 0% |  | 0 | 0%
| напругою 110 кВ | км / % |  |  |  | 0 | 0% |  | 0 | 0%
| з них працюють понад 30 років | км / % |  |  |  | 0 | 0% |  | 0 | 0%
| напругою 35 кВ | км / % |  |  |  | 0 | 0% |  | 0 | 0%
| з них працюють понад 30 років | км / % |  |  |  | 0 | 0% |  | 0 | 0%
| напругою 10 кВ | км / % |  |  |  | 930.229 | 57.51% |  | 931.545 | 57.54%
| з них працюють понад 30 років | км / % |  |  |  | 679.522 | 73.05% |  | 675.922 | 72.56%
| напругою 6 кВ | км / % |  |  |  | 5.482 | 0.3389% |  | 5.482 | 0.3386%
| з них працюють понад 30 років | км / % |  |  |  | 2.125 | 38.76% |  | 2.125 | 38.76%
| напругою 0,4 кВ і нижче | км / % |  |  |  | 681.714 | 42.15% |  | 681.933 | 42.12%
| з них працюють понад 30 років | км / % |  |  |  | 473.41 | 69.44% |  | 471.53 | 69.15%
3 | Кількість власних знижувальних ПС 35-220 кВ та потужність силових трансформаторів на них, усього | шт. / МВА | 164 | 1545.9 |  | 164 | 1545.9 |  | 164 | 1590.7
у т.ч.:
| 220 кВ | шт. / МВА | 0 | 0 |  | 0 | 0 |  | 0 | 0
| 150 кВ | шт. / МВА | 0 | 0 |  | 0 | 0 |  | 0 | 0
| 110 кВ | шт. / МВА | 37 | 983.4 |  | 37 | 983.4 |  | 37 | 998.4
| 35кВ | шт. / МВА | 127 | 562.5 |  | 127 | 562.5 |  | 127 | 592.3
4 | Кількість власних знижувальних ПС 35-220 кВ , усього, з них такі, які мають: | шт. | 164 |  |  | 164 |  |  | 164
| два і більше трансформатори | шт. / % | 99 | 60.37% |  | 99 | 60.37% |  | 99 | 60.37%
| два і більше джерел живлення | шт. | 121 |  |  | 121 |  |  | 121
| телемеханіку в повному обсязі | шт. / % | 105 | 64.02% |  | 105 | 64.02% |  | 105 | 64.02%
| пристрої компенсації ємкістного струму | шт. | 21 |  |  | 20 |  |  | 20
| пристрої компенсації реактивної потужності | шт. | 5 |  |  | 5 |  |  | 5
5 | Кількість та потужність силових трансформаторів, установлених на знижувальних підстанціях напругою 6-220 кВ (без трансформаторів для підключення заземлювальних реакторів та трансформаторів власних потреб), усього | шт. / МВА |  |  |  | 8754 | 3051.639 |  | 8755 | 3082.889
| з них працюють більше 25 років | шт. / % / МВА |  |  |  | 6772 | 77.36% | 2018.599 | 6766 | 77.28% | 1991.299
у т.ч.:
| напругою 220 кВ | шт. / % / МВА | 0 | 0% | 0 | 0 | 0% | 0 | 0 | 0% | 0
| з них працюють понад 25 років | шт. / % / МВА | 0 | 0% | 0 | 0 | 0% | 0 | 0 | 0% | 0
| напругою 110 кВ (150 кВ) | шт. / % / МВА | 63 | 0% | 980.9 | 63 | 0.7197% | 980.9 | 63 | 0.7196% | 995.9
| з них працюють більше 25 років | шт. / % / МВА | 32 | 50.79% | 484.5 | 30 | 47.62% | 433.1 | 29 | 46.03% | 417.1
| напругою 35 кВ | шт. / % / МВА | 200 | 0% | 565 | 200 | 2.285% | 565 | 200 | 2.284% | 581
| з них працюють більше 25 років | шт. / % / МВА | 170 | 85% | 412.9 | 177 | 88.5% | 436.5 | 174 | 87% | 426.9
| напругою 6 - 10 кВ | шт. / % / МВА |  |  |  | 8491 | 97% | 1505.739 | 8492 | 97% | 1505.989 | Тарас
| з них працюють понад 25 років | шт. / % / МВА |  |  |  | 6565 | 77.32% | 1148.999 | 6563 | 77.28% | 1147.299
6 | Кількість короткозамикачів, установлених на знижувальних підстанціях напругою 35-220 кВ, усього | шт. | 120 |  |  | 120 |  |  | 120
| з них потребують заміни | шт. / % | 4 | 3.333% |  | 4 | 3.333% |  | 4 | 3.333%
у т.ч.:
| напругою 220 кВ | шт. | 0 |  |  | 0 |  |  | 0
| з них потребують заміни | шт. | 0 |  |  | 0 |  |  | 0
| напругою 150 кВ | шт. | 0 |  |  | 0 |  |  | 0
| з них потребують заміни | шт. | 0 |  |  | 0 |  |  | 0
| напругою 110 кВ | шт. | 58 |  |  | 58 |  |  | 58
| з них потребують заміни | шт. | 0 |  |  | 0 |  |  | 0
| напругою 35 кВ | шт. | 62 |  |  | 62 |  |  | 62
| з них потребують заміни | шт. | 4 |  |  | 4 |  |  | 4
7 | Кількість відокремлювачів, установлених на знижувальних підстанціях напругою 35-220 кВ, усього | шт. | 122 |  |  | 122 |  |  | 122
| з них потребують заміни | шт. / % | 4 | 3.279% |  | 4 | 3.279% |  | 4 | 3.279%
у т.ч.:
| напругою 220 кВ | шт. | 0 |  |  | 0 |  |  | 0
| з них потребують заміни | шт. | 0 |  |  | 0 |  |  | 0
| напругою 150 кВ | шт. | 0 |  |  | 0 |  |  | 0
| з них потребують заміни | шт. | 0 |  |  | 0 |  |  | 0
| напругою 110 кВ | шт. | 60 |  |  | 60 |  |  | 60
| з них потребують заміни | шт. | 0 |  |  | 0 |  |  | 0
| напругою 35 кВ | шт. | 62 |  |  | 62 |  |  | 62
| з них потребують заміни | шт. | 4 |  |  | 4 |  |  | 4
8 | Кількість роз'єднувачів, установлених на знижувальних підстанціях напругою 35-220 кВ, усього | шт. | 1270 |  |  | 1273 |  |  | 1273
| з них потребують заміни | шт. / % | 5 | 0.003937 |  | 11 | 0.8641% |  | 11 | 0.8641%
у т.ч.:
| напругою 220 кВ | шт. | 0 |  |  | 0 |  |  | 0
| з них потребують заміни | шт. | 0 |  |  | 0 |  |  | 0
| напругою 150 кВ | шт. | 0 |  |  | 0 |  |  | 0
| з них потребують заміни | шт. | 0 |  |  | 0 |  |  | 0
| напругою 110 кВ | шт. | 282 |  |  | 282 |  |  | 282
| з них потребують заміни | шт. | 2 |  |  | 8 |  |  | 8
| напругою 35 кВ | шт. | 988 |  |  | 991 |  |  | 991
| з них потребують заміни | шт. | 3 |  |  | 3 |  |  | 3
9 | Кількість вимикачів, установлених на об'єктах електричних мереж напругою 6-220 кВ, усього | шт. | 2572 |  |  | 2571 |  |  | 2572
у т. ч.:
| напругою 220 кВ, з них: | шт. | 0 |  |  | 0 |  |  | 0
| масляних | шт. | 0 |  |  | 0 |  |  | 0
| повітряних | шт. | 0 |  |  | 0 |  |  | 0
| електромагнітних | шт. | 0 |  |  | 0 |  |  | 0
| вакуумних | шт. | 0 |  |  | 0 |  |  | 0
| елегазових, у т.ч.: | шт. | 0 |  |  | 0 |  |  | 0
| бакових | шт. | 0 |  |  | 0 |  |  | 0
| колонкових | шт. | 0 |  |  | 0 |  |  | 0
| напругою 150 кВ, з них: | шт. | 0 |  |  | 0 |  |  | 0
| масляних | шт. | 0 |  |  | 0 |  |  | 0
| повітряних | шт. | 0 |  |  | 0 |  |  | 0
| електромагнітних | шт. | 0 |  |  | 0 |  |  | 0
| вакуумних | шт. | 0 |  |  | 0 |  |  | 0
| елегазових, у т.ч.: | шт. | 0 |  |  | 0 |  |  | 0
| бакових | шт. | 0 |  |  | 0 |  |  | 0
| колонкових | шт. | 0 |  |  | 0 |  |  | 0
| напругою 110 кВ, з них: | шт. | 51 |  |  | 51 |  |  | 51
| масляних | шт. | 51 |  |  | 51 |  |  | 51
| повітряних | шт. | 0 |  |  | 0 |  |  | 0
| електромагнітних | шт. | 0 |  |  | 0 |  |  | 0
| вакуумних | шт. | 0 |  |  | 0 |  |  | 9
| елегазових, у т.ч.: | шт. | 0 |  |  | 0 |  |  | 0
| бакових | шт. | 0 |  |  | 0 |  |  | 0
| колонкових | шт. | 0 |  |  | 0 |  |  | 0
| напругою 35 кВ, з них: | шт. | 376 |  |  | 377 |  |  | 378
| масляних | шт. | 313 |  |  | 309 |  |  | 309
| повітряних | шт. | 0 |  |  | 0 |  |  | 0
| електромагнітних | шт. | 0 |  |  | 0 |  |  | 0
| вакуумних | шт. | 63 |  |  | 68 |  |  | 69
| елегазових, у т.ч.: | шт. | 0 |  |  | 0 |  |  | 0
| бакових | шт. | 0 |  |  | 0 |  |  | 0
| колонкових | шт. | 0 |  |  | 0 |  |  | 0
| напругою 6-10 кВ, з них: | шт. | 2145 |  |  | 2143 |  |  | 2143
| масляних | шт. | 1110 |  |  | 1038 |  |  | 1038
| повітряних | шт. | 0 |  |  | 0 |  |  | 0
| електромагнітних | шт. | 0 |  |  | 0 |  |  | 0
| вакуумних | шт. | 1035 |  |  | 1105 |  |  | 1105
| елегазових, у т.ч.: | шт. | 0 |  |  | 0 |  |  | 0
| бакових | шт. | 0 |  |  | 0 |  |  | 0
| колонкових | шт. | 0 |  |  | 0 |  |  | 0
10 | Кількість вимикачів, що випрацювали термін служби | шт. / % | 523 | 20.33% |  | 541 | 21.04% |  | 541 | 21.03%
у т.ч.:
| напругою 220 кВ | шт. / % | 0 | 0% |  | 0 | 0% |  | 0 | 0%
| напругою 150 кВ | шт. / % | 0 | 0% |  | 0 | 0% |  | 0 | 0%
| напругою 110 кВ | шт. / % | 6 | 1.147% |  | 7 | 1.294% |  | 7 | 1.294%
| напругою 35 кВ | шт. / % | 10 | 1.912% |  | 10 | 1.848% |  | 10 | 1.848%
| напругою 6 - 10 кВ | шт. / % | 507 | 96.94% |  | 524 | 96.86% |  | 524 | 96.86%
11 | Кількість вимикачів, що не відповідають струмам короткого замикання в електромережі, але експлуатуються, усього | шт. | 0 |  |  | 0 |  |  | 0
у т.ч.:
| напругою 220 кВ | шт. | 0 |  |  | 0 |  |  | 0
| напругою 150 кВ | шт. | 0 |  |  | 0 |  |  | 0
| напругою 110 кВ | шт. | 0 |  |  | 0 |  |  | 0
| напругою 35 кВ | шт. | 0 |  |  | 0 |  |  | 0
| напругою 6 - 10 кВ | шт. | 0 |  |  | 0 |  |  | 0
12 | Кількість і потужність підстанцій 6 - 10/0,4 кВ, усього | шт. / МВА |  |  |  | 8491 | 1508.247 |  | 8492 | 1508.247
| з них працюють понад 25 років | шт. / % |  |  |  | 6565 | 77.32% |  | 6565 | 77.31%
| у т.ч.: | шт. / %
| відкритих | шт. / % |  |  |  | 7193 | 84.71% |  | 7194 | 84.72%
| однотрансформаторних | шт. / % |  |  |  | 7191 | 84.69% |  | 7192 | 84.69%
| з них щоглових | шт. / % |  |  |  | 246 | 2.897% |  | 247 | 2.909%
| двотрансформаторних | шт. / % |  |  |  | 2 | 0.02355% |  | 2 | 0.02355%
| закритих | шт. / % |  |  |  | 1298 | 15.29% |  | 1298 | 15.28%
| однотрансформаторних | шт. / % |  |  |  | 690 | 8.126% |  | 690 | 8.125%
| двотрансформаторних | шт. / % |  |  |  | 608 | 7.161% |  | 608 | 7.16%
13 | Кількість РП 6-20 кВ, усього | шт. |  |  |  | 48 |  |  | 48
| з них працюють більше 25 років | шт. / % |  |  |  | 44 | 91.67% |  | 44 | 91.67%
14 | Кількість повітряних фідерів 6-10 кВ, усього | шт. |  |  |  | 778 |  |  | 778
у т.ч.:
| довжиною з відгалуженнями до 15 км | шт. / % |  |  |  | 443 | 56.94% |  | 443 | 56.94%
| з відгалуженями від 15 до 50 км | шт. / % |  |  |  | 324 | 41.65% |  | 324 | 41.65%
| довжиною з відгалуженнями понад 50 км | шт. / % |  |  |  | 11 | 1.414% |  | 11 | 1.414%
15 | Кількість лінійних та підстанціонних роз'єднувачів напругою 6-10 кВ, усього | шт. |  |  |  | 11661 |  |  | 11661
| з них потребують заміни | шт. / % |  |  |  | 425 | 3.645% |  | 431 | 3.696%
16 | Кількість вимикачів навантаження 6-10 кВ, усього | шт. |  |  |  | 3880 |  |  | 3880
| з них потребують заміни | шт. / % |  |  |  | 314 | 8.093% |  | 364 | 9.381%
17 | Довжина грозозахисного тросу по трасі ПЛ 35-220кВ, усього | км | 1564.15 |  |  | 1563.75 |  |  | 1563.75
| з них підлягають заміні та відновленню | км / % | 751.74 | 48.06% |  | 750.68 | 48.01% |  | 750.68 | 48.01%
у т.ч.:
| на лініях напругою 220 кВ | км / % | 0 | 0% |  | 0 | 0% |  | 0 | 0%
| на лініях напругою 150 кВ | км / % | 0 | 0% |  | 0 | 0% |  | 0 | 0%
| на лініях напругою 110 кВ | км / % | 1206.79 | 77.15% |  | 1206.79 | 77.17% |  | 1206.79 | 77.17%
| на лініях напругою 35 кВ | км / % | 357.36 | 22.85% |  | 356.96 | 22.83% |  | 356.96 | 22.83%
18 | Кількість обмежувачів перенапруги (ОПН) , усього | шт. | 77 |  |  | 159 |  |  | 211
у т.ч.:
| напругою 220 кВ | шт. | 0 |  |  | 0 |  |  | 0
| напругою 150кВ | шт. | 0 |  |  | 0 |  |  | 0
| напругою 110кВ | шт. | 32 |  |  | 51 |  |  | 63
| напругою 35кВ | шт. | 12 |  |  | 45 |  |  | 64
| напругою 6-10кВ | шт. | 33 |  |  | 63 |  |  | 84
Note on J20: +25,301 км
Note on K149: Калюжний Тарас Костянтинович: см трансф

## 4.2. Облік
4.2. Інформація щодо лічильників електричної енергії на початок прогнозного періоду
У промислових споживачів
У промислових споживачів
Лічильники | Кількість точок обліку усього, шт. | Кількість безоблікових точок обліку, шт. | Кількість установлених лічильників, шт. | [7 empty] | Кількість лічильників, що підлягають заміні за планом у 2019 році, шт. |  |  | Фактично замінено у 2018 році, шт. |  |  |  |  | ПЕРЕВІРКА | [18 empty] | ПЕРЕВІРКА
|  |  | усього | ПЕРЕВІРКА | у тому числі: | [16 empty] | Лічильники | Кількість установлених лічильників, шт.
[5 empty] | на балансі |  | ПЕРЕВІРКА | з простроче- ним терміном повірки | багатотарифні | з поперед- ньою оплатою | усього | у тому числі: |  | усього | у тому числі: | [7 empty] | індукційні лічильники | [8 empty] | ПЕРЕВІРКА | електронні лічильники
[5 empty] | ліцензіата | споживачів | [5 empty] | індукцій- них | електрон- них |  | індукцій- них | електрон- них | [6 empty] | усього | клас точності |  |  | ПЕРЕВІРКА | строк експлуатації (у роках) |  |  |  |  | усього | клас точності |  | строк експлуатації (у роках) |  | (25+26)=(27+28) | (4)=(16+24)
1 | (2)=(3)+(4) | 3 | (4)=(5)+(6)= =(16)+(24) | (2)=(3+4) | 5 | 6 | (4)=(5+6) | 7 | 8 | 9 | (10)=(11)+(12) | 11 | 12 | (13)=(14)+(15) | 14 | 15 |  |  | (10)=(11+12) | (13)=(14+15) |  |  |  | 2.5 | 2 | 1,0 і краще |  | до 4 | до 8 | до 12 | більше 12 |  |  | 2 | 1,0 та краще | до 6 | більше 6 | #REF! | #REF!
1 фазні | 1466 | 0 | 1466 |  | 0 | 1466 |  | 2 | 45 | 0 | 22 | 8 | 14 | 22 | 12 | 10 |  |  | TRUE | TRUE |  | Х | (16)=(17)+(18)+(19)= =(20)+(21)+(22)+(23) | 17 | 18 | 19 | (16)=(17+18+19) | 20 | 21 | 22 | 23 | (16)=(20+21+22+23) | (24)=(25)+(26)= =(27)+(28) | 25 | 26 | 27 | 28 | #REF! | #REF!
3 фазні | 2187 | 0 | 2187 |  | 170 | 2017 |  | 27 | 1056 | 0 | 210 | 114 | 96 | 166 | 68 | 98 |  |  | TRUE | TRUE |  | 1 фазні | 167 | 31 | 134 | 2 |  | 34 | 53 | 80 | 0 |  | 1299 | 112 | 1187 | 1005 | 294 | #REF! | #REF!
Разом | 3653 | 0 | 3653 |  | 170 | 3483 |  | 29 | 1101 | 0 | 232 | 122 | 110 | 188 | 80 | 108 |  |  | TRUE | TRUE |  | 3 фазні | 449 | 38 | 398 | 13 |  | 356 | 93 | 0 | 0 |  | 1738 | 2 | 1736 | 1403 | 335
[22 empty] | Разом | 616 | 69 | 532 | 15 |  | 390 | 146 | 80 | 0 |  | 3037 | 114 | 2923 | 2408 | 629
У непромислових споживачів
У непромислових споживачів
Лічильники | Кількість точок обліку всього, шт. | Кількість безоблікових точок обліку, шт. | Кількість установлених лічильників, шт. | [7 empty] | Кількість лічильників, що підлягають заміні за планом у 2019 році, шт. |  |  | Фактично замінено у 2018 році, шт. |  |  |  |  | ПЕРЕВІРКА | [18 empty] | ПЕРЕВІРКА
|  |  | усього | ПЕРЕВІРКА | у тому числі: | [16 empty] | Лічильники | Кількість установлених лічильників, шт.
[5 empty] | на балансі |  | ПЕРЕВІРКА | з простроче- ним терміном повірки | багатотарифні | з поперед- ньою оплатою | усього | у тому числі: |  | усього | у тому числі: | [7 empty] | індукційні лічильники | [8 empty] | ПЕРЕВІРКА | електронні лічильники
[5 empty] | ліцензіата | споживачів | [5 empty] | індукцій- них | електрон- них |  | індукцій- них | електрон- них | [6 empty] | усього | Клас точності |  |  | ПЕРЕВІРКА | Строк експлуатації (у роках) |  |  |  |  | усього | Клас точності |  | Строк експлуатації (у роках) |  | (25+26)=(27+28) | (4)=(16+24)
1 | (2)=(3)+(4) | 3 | (4)=(5)+(6)= =(16)+(24) | (2)=(3+4) | 5 | 6 | (4)=(5+6) | 7 | 8 | 9 | (10)=(11)+(12) | 11 | 12 | (13)=(14)+(15) | 14 | 15 |  |  | (10)=(11+12) | (13)=(14+15) |  |  |  | 2.5 | 2 | 1,0 і краще |  | до 4 | до 8 | до 12 | більше 12 |  |  | 2 | 1,0 та краще | до 6 | більше 6 | TRUE | FALSE
1 фазні | 14309 | 0 | 14309 |  | 18 | 14291 |  | 59 | 701 | 0 | 209 | 158 | 51 | 383 | 110 | 270 |  |  | TRUE | FALSE |  | Х | (16)=(17)+(18)+(19)= =(20)+(21)+(22)+(23) | 17 | 18 | 19 | (16)=(17+18+19) | 20 | 21 | 22 | 23 | (16)=(20+21+22+23) | (24)=(25)+(26)= =(27)+(28) | 25 | 26 | 27 | 28 | TRUE | FALSE
3 фазні | 16220 | 0 | 16220 |  | 1685 | 14535 |  | 402 | 3663 | 0 | 1547 | 1123 | 424 | 1141 | 647 | 494 |  |  | TRUE | TRUE |  | 1 фазні | 1770 | 642 | 1470 | 13 |  | 1123 | 500 | 147 | 0 |  | 12539 | 1860 | 10679 | 8584 | 3955 | TRUE | FALSE
Разом | 30529 | 0 | 30529 |  | 1708 | 28826 |  | 461 | 4364 | 0 | 1756 | 1281 | 475 | 1524 | 757 | 764 |  |  | TRUE | FALSE |  | 3 фазні | 4322 | 0 | 3877 | 90 |  | 2995 | 1327 | 0 | 0 |  | 11898 | 0 | 11898 | 7363 | 4535
[22 empty] | Разом | 6092 | 642 | 5347 | 103 |  | 4118 | 1827 | 147 | 0 |  | 24437 | 1860 | 22577 | 15947 | 8490
У побутових споживачів
У побутових споживачів
Лічильники | Кількість точок обліку всього, шт. | Кількість безоблікових точок обліку, шт. | Кількість установлених лічильників, шт. | [7 empty] | Кількість лічильників, що підлягають заміні за планом у 2019 році, шт. |  |  | Фактично замінено у 2018 році, шт. |  |  |  |  | ПЕРЕВІРКА | [18 empty] | ПЕРЕВІРКА
|  |  | усього | ПЕРЕВІРКА | у тому числі: | [16 empty] | Лічильники | Кількість установлених лічильників, шт.
[5 empty] | на балансі |  | ПЕРЕВІРКА | з простроче- ним терміном повірки | багатотарифні | з поперед- ньою оплатою | усього | у тому числі: |  | усього | у тому числі: | [7 empty] | Індукційні лічильники | [8 empty] | ПЕРЕВІРКА | електронні лічильники
[5 empty] | ліцензіата | споживачів | [5 empty] | індукцій- них | електрон- них |  | індукцій- них | електрон- них | [6 empty] | усього | клас точності |  |  | ПЕРЕВІРКА | строк експлуатації (у роках) |  |  |  |  | усього | клас точності |  | строк експлуатації (у роках) |  | (25+26)=(27+28) | (4)=(16+24)
1 | (2)=(3)+(4) | 3 | (4)=(5)+(6)= =(16)+(24) | (2)=(3+4) | 5 | 6 | (4)=(5+6) | 7 | 8 | 9 | (10)=(11)+(12) | 11 | 12 | (13)=(14)+(15) | 14 | 15 |  |  | (10)=(11+12) | (13)=(14+15) |  |  |  | 2.5 | 2 | 1,0 і краще |  | до 8 | до 16 | до 24 | більше 24 |  |  | 2 | 1,0 та краще | до 6 | більше 6 | TRUE | FALSE
1 фазні | 511288 | 0 | 511288 |  | 511288 | 0 |  | 51577 | 9474 | 0 | 64044 | 56609 | 7435 | 13003 | 8158 | 4664 |  |  | TRUE | FALSE |  | Х | (16)=(17)+(18)+(19)= =(20)+(21)+(22)+(23) | 17 | 18 | 19 | (16)=(17+18+19) | 20 | 21 | 22 | 23 | (16)=(20+21+22+23) | (24)=(25)+(26)= =(27)+(28) | 25 | 26 | 27 | 28 | TRUE | FALSE
3 фазні | 69371 | 0 | 69371 |  | 69371 | 0 |  | 3820 | 6028 | 0 | 9545 | 7218 | 2327 | 4098 | 3203 | 895 |  |  | TRUE | TRUE |  | 1 фазні | 128450 | 120773 | 7628 | 49 |  | 87323 | 41127 | 0 | 0 |  | 382838 | 29998 | 352840 | 238069 | 144769 | TRUE | FALSE
Разом | 580659 | 0 | 580659 |  | 580659 | 0 |  | 55397 | 15502 | 0 | 73589 | 63827 | 9762 | 17101 | 11361 | 5559 |  |  | TRUE | FALSE |  | 3 фазні | 35439 | 0 | 35023 | 416 |  | 19782 | 15657 | 0 | 0 |  | 33932 | 0 | 33932 | 23375 | 10557
[22 empty] | Разом | 163889 | 120773 | 42651 | 465 |  | 107105 | 56784 | 0 | 0 |  | 416770 | 29998 | 386772 | 261444 | 155326
УСЬОГО | [19 empty] | Таблиця 4.А
УСЬОГО
Лічильники | Кількість точок обліку всього, шт. | Кількість безоблікових точок обліку, шт. | Кількість встановлених лічильників (шт.) | [9 empty] | Кількість лічильників, що підлягають заміні за планом у 2019 році, шт. |  |  | Фактично замінено у 2018 році, шт. |  |  | ПЕРЕВІРКА |  | ПЕРЕВІРКА | [16 empty] | ПЕРЕВІРКА
|  |  | Усього | ПЕРЕВІРКА | у тому числі: | [16 empty] | Лічильники | кількість установлених лічильників, шт.
[5 empty] | на балансі |  | ПЕРЕВІРКА | індукційних | електронних | з простро- ченим терміном держ-повірки | багатотарифні | з поперед- ньою оплатою | Усього | у тому числі: |  | Усього | у тому числі | [5 empty] | індукційні лічильники | [8 empty] | ПЕРЕВІРКА | електронні лічильники
[5 empty] | ліцензіата | споживачів | [7 empty] | індукцій- них | електрон- них |  | індукцій- них | електрон- них |  |  |  |  | усього | клас точності |  |  | ПЕРЕВІРКА | строк експлуатації (у роках) |  |  |  |  | усього | клас точності |  | строк експлуатації (у роках) |  | (25+26)=(27+28) | (4)=(16+24)
1 | (2)=(3)+(4) | 3 | (4)=(5)+(6)= =(7)+(8) | (2)=(3+4) | 5 | 6 | (4)=(5+6) | 7 | 8 | 9 | 10 | 11 | (12)=(13)+(14) | 13 | 14 | (15)=(16)+(16) | 16 | 17 | (13)=(14+15) | (16)=(17+18) | (4)=(7+8) |  |  | 2.5 | 2 | 1,0 і краще |  | до 8 | до 16 | до 24 | більше 24 |  |  | 2 | 1,0 та краще | до 6 | більше 6 | TRUE | FALSE
1 фазні | 527063 | 0 | 527063 | 0 | 511306 | 15757 | 0 | 127758 | 383548 | 51638 | 10220 | 0 | 64275 | 56775 | 7500 | 13408 | 8280 | 4944 | FALSE | FALSE | FALSE | Х | (18)=(19)+(20)+(21)= =(22)+(23)+(24)+(25) | 19 | 20 | 21 | (16)=(17+18+19) | 22 | 23 | 24 | 25 | (16)=(20+21+22+23) | (26)=(27)+(28)= =(29)+(30) | 27 | 28 | 29 | 30 | #REF! | #REF!
3 фазні | 87778 | 0 | 87778 | 0 | 71226 | 16552 |  | 24447 | 46779 | 4249 | 10747 | 0 | 11302 | 8455 | 2847 | 5405 | 3918 | 1487 | FALSE | TRUE | FALSE | 1 фазні | 130387 | 121446 | 9232 | 64 | 0 | 88480 | 41907 | 0 | 0 | 0 | 396676 | 31970 | 364706 | 247658 | 149018 | TRUE | FALSE
Разом | 614841 | 0 | 614841 | 0 | 582532 | 32309 |  | 152205 | 430327 | 55887 | 20967 | 0 | 75577 | 65230 | 10347 | 18813 | 12198 | 6431 | FALSE | FALSE | FALSE | 3 фазні | 40210 | 38 | 39298 | 519 | 0 | 23133 | 17077 | 0 | 0 | 0 | 47568 | 2 | 47566 | 32141 | 15427
[22 empty] | Разом | 170597 | 121484 | 48530 | 583 | 0 | 111613 | 58984 | 0 | 0 | 0 | 444244 | 31972 | 412272 | 279799 | 164445

## 4.2.1. Облік промспоживачів
4.2.1. Стан обліку електричної енергії у промислових споживачів на початок прогнозного періоду
№ з/п | Тип приладу обліку (повне маркування) | Кількість приладів обліку, шт. | Виробник приладу обліку | Рівень напруги ЛЕП, кВ | Клас точності приладу обліку | Кількість лічильників, які не відповідають вимогам нормативних документів | Примітка
1 | 2 | 3 | 4 | 5 | 6 | 7 | 8
1 | СТК3-05..T.. | 12 | Телекарт-Україна | 10 | 0.5 | 0
2 | СТК3-10..T.. | 6 | Телекарт-Україна | 10 | 1 | 0
3 | СТК3-05..H.. | 24 | Телекарт-Україна | 0.4 | 0.5 | 0
4 | СТК3-10..H.. | 48 | Телекарт-Україна | 0.4 | 1 | 0
5 | ET2A.. | 6 | ЗАО "Элвин" | 10 | 0.5 | 0
6 | ET3A.. | 6 | ЗАО "Элвин" | 10 | 1 | 0
7 | ET2B.. | 160 | ЗАО "Элвин" | 0.4 | 0.5 | 0
8 | ET3B.. | 240 | ЗАО "Элвин" | 0.4 | 1 | 0
9 | LZQM.311.. | 23 | Elgama-Украина | 6..10 | 0.5 | 0
10 | LZQM.331.. | 8 | Elgama-Украина | 0.4 | 1 | 0
11 | EMS 132.. | 5 | Elgama-Украина | 0.4 | 1 | 0
12 | EMP | 17 | Elgama-Украина | 0.4 | 1 | 0
13 | NP-03.. | 11 | АДД-Энергия | 6..10 | 0.5 | 0
14 | Альфа | 4 | АББ Метроника | 0.4..10 | 0.5 | 0
15 | EA05 | 8 | АББ Метроника | 0.4..10 | 0.5 | 0
16 | ФПН 2302 | 2 | Финтроник | 6..10 | 0.5 | 0
17 | ФПН 2306 | 20 | Финтроник | 0.4 | 1 | 0
18 | Z..B405.. | 7 | Landis&Gyr | 6..10 | 0.5 | 0
19 | Z..B410.. | 7 | Landis&Gyr | 6..10 | 1 | 0
20 | Z..D405.. | 2 | Landis&Gyr | 0.4..10 | 0.5 | 0
21 | Z..D410.. | 32 | Landis&Gyr | 0.4..10 | 1 | 0
22 | Z..G410.. | 2 | Landis&Gyr | 6..10 | 1 | 0
23 | SL7000 | 48 | Actaris | 0.4..10 | 0.5 | 0
24 | ЛТЕ... | 421 | ВАТ "Меридіан" | 0.4 | 1 | 0
25 | СА3У.. | 203 | ЛЭМЗ | 6..10 | 2 | 0
26 | СА4У.. | 284 | ЛЭМЗ | 0.4 | 2 | 0
27 | СО… | 241 | ВЗЭТ | 0.4 | 2 | 0
28 | СОЭ… | 137 | ВАТ "Меридіан" | 0.4 | 1 | 0
29 | LZQJ-XC | 108 | EMH | 0.4..10 | 1 | 0
30 | CE | 502 | Концерн "Энергомера" | 0.4..10 | 0.5 | 0
31 | НiK | 1038 | ТОВ "НіК" | 0.4..10 | 1 | 0
32 | МТХ | 21 | ВАТ "Телекомунікаційні технології" | 0.4 | 1 | 0
Усього |  | 3653 |  |  |  | 0 | —

## 4.2.2. Облік промспоживачів
4.2.2. Стан обліку електричної енергії у промислових споживачів
№ з/п | Лічильники із строком експлуатації | Наявний стан на початок прогнозного періоду |  | Прогнозний станом на кінець прогнозного періоду
|  | Кількість, шт. | Відсоток від загальної кількості | Кількість, шт. | Відсоток від загальної кількості
1 | 2 | 3 | 4 | 5 | 6
1 | до 8 років | 3118 | 85% | 3118 | 85%
2 | 8 - 20 років | 535 | 15% | 535 | 15%
3 | 20 - 30 років | 0 | 0% | 0 | 0%
4 | більше 30 років | 0 | 0% | 0 | 0%
5 | відсутні |  | 0% |  | 0%
6 | усього | 3653 | 100% | 3653 | 100%

## 4.2.3. Облік населення
4.2.3. Стан обліку електричної енергії у населення на початок прогнозного періоду
Загальна кількість точок обліку | Кількість точок обліку у сільській місцевості | Кількість точок обліку у містах | Прилади обліку
|  |  | dідсутні | іІндукційні |  | електронні
|  |  |  | клас точності гірше 2,0 | клас точності 2,0 та краще | з імпульсним виходом | без імпульсного виходу
1 | 2 | 3 | 4 | 5 | 6 | 7 | 8
580659 | 312557 | 268102 | 0 | 107563 | 43116 | 429980 | 0

## 4.2.4. Облік населення
4.2.4. Стан обліку електричної енергії у населення
№ з/п | Лічильники із строком експлуатації | Наявний стан на початок прогнозного періоду |  | Прогнозний стан на кінець прогнозного періоду
|  | кількість, шт. | відсоток від загальної кількості | кількість, шт. | відсоток від загальної кількості
1 | 2 | 3 | 4 | 5 | 6
1 | до 8 років | 412938 | 71.12% | 426148 | 73.39%
2 | 8 - 20 років | 167721 | 28.88% | 154511 | 26.61%
3 | 20 - 30 років | 0 | 0% | 0 | 0%
4 | більше 30 років | 0 | 0% | 0 | 0%
5 | відсутні | 0 | 0% | 0 | 0%
6 | усього | 580659 | 100% | 580659 | 100%

## 4.3. Стан комерційного облі
4.3. Стан комерційного обліку електричної енергії на початок прогнозного періоду *
№ з/п | Найменування підстанцій (станцій) та приєднань | Рівень напруги ЛЕП, кВ | Клас точності лічильника (необхідний) | Клас точності лічильника (наявний) | Тип лічильника прийому/ віддачі | Виробник лічильників | Відповідність лічильника вимогам Інструкції про порядок комерційного обліку електричної енергії** | Річний обсяг передачі електроенергії через точку обліку, тис. кВт·год | Відповідність точки обліку вимогам Інструкції про порядок комерційного обліку електричної енергії** | Наявність дублюючого лічильника | Кількість трансформаторів напруги, що підлягають заміні (встановленню), шт. | Кількість трансформаторів струму, що підлягають заміні (встановленню), шт.
1 | 2 | 3 | 4 | 5 | 6 | 7 | 8 | 9 | 10 | 11 | 12 | 13
1 | ПС 330 Чернігівська ПЛ-110 ЧнТЕЦ | 110 кВ | 0.5 | 0,5S | SL761 | Actaris | відповідає |  | відповідає | є | 0 | 0
[5 empty] | B071 | Metering
2 | ПС 330 Чернігівська ПЛ-110 Розгрузочна | 110 кВ | 0.5 | 0,5S | SL761 | Actaris | відповідає |  | відповідає | є | 0 | 0
[5 empty] | B071 | Metering
3 | ПС 330 Чернігівська ПЛ-110 Тягова | 110 кВ | 0.5 | 0,5S | SL761 | Actaris | відповідає |  | відповідає | є | 0 | 0
[5 empty] | B071 | Metering
4 | ПС 330 Чернігівська ПЛ-110 Славутич | 110 кВ | 0.5 | 0,5S | SL761 | Actaris | відповідає |  | відповідає | є | 0 | 0
[5 empty] | B071 | Metering
5 | ПС 330 Чернігівська ПЛ-110 Придеснянська | 110 кВ | 0.5 | 0,5S | SL761 | Actaris | відповідає |  | відповідає | є | 0 | 0
[5 empty] | B071 | Metering
6 | ПС 330 Чернігівська ПЛ-110 Ріпки | 110 кВ | 0.5 | 0,5S | SL761 | Actaris | відповідає |  | відповідає | є | 0 | 0
[5 empty] | B071 | Metering
7 | ПС 330 Чернігівська ПЛ-110 ЗАЗ-1 | 110 кВ | 0.5 | 0,5S | SL761 | Actaris | відповідає | 61458 | відповідає | є | 0 | 0
[5 empty] | B071 | Metering |  | 48313
8 | ПС 330 Чернігівська ПЛ-110 ЗАЗ-2 | 110 кВ | 0.5 | 0,5S | SL761 | Actaris | відповідає | 65480 | відповідає | є | 0 | 0
[5 empty] | B071 | Metering |  | 48183
9 | ПС 330 Чернігівська ОВ-110 | 110 кВ | 0.5 | 0,5S | SL761 | Actaris | відповідає | 4311 | відповідає | є | 0 | 0
[5 empty] | B071 | Metering |  | 3659
10 | ПС 330 Ніжинська | 110 кВ | 0.5 | 0,5S | SL761 | Actaris | відповідає | 296888 | відповідає | є | 0 | 0
| ПЛ-110 Томашівка |  |  |  | B071 | Metering |  | 0
11 | ПС 330 Ніжинська | 110 кВ | 0.5 | 0,5S | SL761 | Actaris | відповідає | 296888 | відповідає | є | 0 | 0
| ПЛ-110 Прилуки |  |  |  | B071 | Metering |  | 0
12 | ПС 330 Ніжинська | 110 кВ | 0.5 | 0,5S | SL761 | Actaris | відповідає | 296888 | відповідає | є | 0 | 0
| ПЛ-110 Прогрес-1 |  |  |  | B071 | Metering |  | 0
13 | ПС 330 Ніжинська | 110 кВ | 0.5 | 0,5S | SL761 | Actaris | відповідає | 296888 | відповідає | є | 0 | 0
| ПЛ-110 Прогрес-2 |  |  |  | B071 | Metering |  | 0
14 | ПС 330 Ніжинська | 110 кВ | 0.5 | 0,5S | SL761 | Actaris | відповідає | 296888 | відповідає | є | 0 | 0
| ПЛ-110 Куликівка |  |  |  | B071 | Metering |  | 0
15 | ПС 330 Ніжинська | 110 кВ | 0.5 | 0,5S | SL761 | Actaris | відповідає | 296888 | відповідає | є | 0 | 0
| ПЛ-110 Носівка |  |  |  | B071 | Metering |  | 0
16 | ПС 330 Ніжинська | 110 кВ | 0.5 | 0,5S | SL761 | Actaris | відповідає | 335250 | відповідає | є | 0 | 0
| ПЛ-110 Крути |  |  |  | B071 | Metering |  | 0
17 | ПС 330 Ніжинська | 110 кВ | 0.5 | 0,2S | SL761 | Actaris | відповідає | 5028 | відповідає | є | 0 | 0
| ОВ-110 |  |  |  | A071 | Metering |  | 12396
18 | ПС 330 Ніжинська | 35 кВ | 1 | 1 | SL761 | Actaris | відповідає | 69446 | відповідає | немає | 0 | 0
| ПЛ-35 Місто А |  |  |  | С071 | Metering |  | 0
19 | ПС 330 Ніжинська | 35 кВ | 1 | 1 | SL761 | Actaris | відповідає | 69446 | відповідає | немає | 0 | 0
| ПЛ-35 Місто В |  |  |  | С071 | Metering |  | 0
20 | ПС 330 Ніжинська | 35 кВ | 1 | 1 | SL761 | Actaris | відповідає | 69446 | відповідає | немає | 0 | 0
| ПЛ-35 Прохори |  |  |  | С071 | Metering |  | 0
21 | ПС 330 Ніжинська | 35 кВ | 1 | 1 | SL761 | Actaris | відповідає | 69446 | відповідає | немає | 0 | 0
| ПЛ-35 Безуглівка |  |  |  | С071 | Metering |  | 0
22 | ПС 330 Ніжинська | 35 кВ | 1 | 1 | SL761 | Actaris | відповідає | 69446 | відповідає | немає | 0 | 0
| ПЛ-35 Вертіївка |  |  |  | С071 | Metering |  | 0
23 | ПС 330 Ніжинська | 35 кВ | 1 | 1 | SL761 | Actaris | відповідає | 59703 | відповідає | немає | 0 | 0
| ПЛ-35 Кр.Партизани |  |  |  | С071 | Metering |  | 0
24 | ПС 330 Ніжинська | 10 кВ | 1 | 1 | SL761 | Actaris | відповідає | 766 | відповідає | немає | 0 | 0
| ПЛ-10 Хвилівка |  |  |  | С071 | Metering |  | 0
25 | ПС 330 Ніжинська | 10 кВ | 1 | 1 | SL761 | Actaris | відповідає | 766 | відповідає | немає | 0 | 0
| ПЛ-10 Кунашівка |  |  |  | С071 | Metering |  | 0
26 | ПС 330 Ніжинська | 10 кВ | 1 | 1 | SL761 | Actaris | відповідає | 766 | відповідає | немає | 0 | 0
| ПЛ-10 Пташник |  |  |  | С071 | Metering |  | 0
27 | ПС 330 Ніжинська | 10 кВ | 1 | 1 | SL761 | Actaris | відповідає | 766 | відповідає | немає | 0 | 0
| ПЛ-10 Березанка |  |  |  | С071 | Metering |  | 0
28 | ПС 330 Ніжинська | 10 кВ | 1 | 1 | SL761 | Actaris | відповідає | 766 | відповідає | немає | 0 | 0
| ПЛ-10 Перебудова |  |  |  | С071 | Metering |  | 0
29 | ПС 330 Ніжинська | 10 кВ | 1 | 1 | SL761 | Actaris | відповідає | 766 | відповідає | немає | 0 | 0
| ПЛ-10 Пашківка |  |  |  | С071 | Metering |  | 0
30 | ПС 330 Ніжинська | 10 кВ | 1 | 1 | SL761 | Actaris | відповідає | 553 | відповідає | немає | 0 | 0
| ПЛ-10 ТП-35 |  |  |  | С071 | Metering |  | 0
31 | ПС 330 Ніжинська | 10 кВ | 1 | 1 | SL761 | Actaris | відповідає | 39 | відповідає | немає | 0 | 0
| ПЛ-10 РП-12 |  |  |  | С071 | Metering |  | 0
32 | ПС 330 Славутич | 110 кВ | 0.5 | 0,5S | SL761 | Actaris | відповідає | 37571 | відповідає | є | 0 | 0
| ПЛ-110 Чернігівська |  |  |  | B071 | Metering |  | 0
33 | ПС 330 Славутич | 110 кВ | 0.5 | 0,5S | SL761 | Actaris | відповідає | 37571 | відповідає | є | 0 | 0
| ПЛ-110 ЧТЕЦ |  |  |  | B071 | Metering |  | 0
34 | ПС 330 Славутич | 110 кВ | 0.5 | 0,5S | SL761 | Actaris | відповідає | 37571 | відповідає | є | 0 | 0
| ПЛ-110 Город-1 |  |  |  | B071 | Metering |  | 0
35 | ПС 330 Славутич | 110 кВ | 0.5 | 0,5S | SL761 | Actaris | відповідає | 27669 | відповідає | є | 0 | 0
| ПЛ-110 Город-2 |  |  |  | B071 | Metering |  | 0
36 | ПС 330 Славутич | 110 кВ | 0.5 | 0,5S | SL761 | Actaris | відповідає | 9 | відповідає | є | 0 | 0
| ОВ-110 |  |  |  | B071 | Metering |  | 1682
37 | ПС 110 Калита | 110 кВ | 0.5 | 0,5S | ZMD405 | Landis+Gyr Ltd | відповідає | 45779 | відповідає | є | 0 | 0
| ПЛ-110 Козелець |  |  |  | CR44 |  |  | 252
38 | ПС 35 Сергіївка | 35 кВ | 1 | 0,5S | ZMD405 | Landis+Gyr Ltd | відповідає | 0 | відповідає | є | 0 | 0
| ПЛ-35 Оржиця |  |  |  | CR44 |  |  | 1
39 | ПС 110 Виповзово | 110 кВ | 0.5 | 0,5S | ZMD405 | Landis+Gyr Ltd | відповідає | 58834 | відповідає | є | 0 | 0
| ПЛ-110 Полігонна |  |  |  | CR44 |  |  | 262
40 | ПС 110 Виповзово | 110 кВ | 0.5 | 0,5S | ZMD405 | Landis+Gyr Ltd | відповідає | 3 | відповідає | є | 0 | 0
| ПЛ-110 Жукін |  |  |  | CR44 |  |  | 15930
41 | ПС 110 Бобровиця | 110 кВ | 0.5 | 0,5S | ZMD405 | Landis+Gyr Ltd | відповідає | 5831 | відповідає | є | 0 | 0
| ПЛ-110 Бобрик |  |  |  | CR44 |  |  | 70401
42 | ПС 110 Добрянка | 110 кВ | 0.5 | 0,5S | SL761 | Actaris | відповідає | 12484 | відповідає | є | 0 | 0
| ПЛ-110 Терехівка |  |  |  | B071 | Metering |  | 0
43 | ПС 110 Прилуки | 110 кВ | 0.5 | 0,5S | ZMD405 | Landis+Gyr Ltd | відповідає | 10655 | відповідає | є | 0 | 0
| ПЛ-110 Пирятин |  |  |  | CR44 |  |  | 16364
44 | ПС 110 Прилуки | 110 кВ | 0.5 | 0,5S | ZMD405 | Landis+Gyr Ltd | відповідає | 141 | відповідає | є | 0 | 0
| ОВ-110 |  |  |  | CR44 |  |  | 86534
45 | ПС 110 Терещенська | 110 кВ | 0.5 | 0,5S | EA05RAL- | АВВ ВЭИ | відповідає | 66187 | відповідає | немає | 0 | 0
| ПЛ-110 Оболоння |  |  |  | P2C-4 | Метроника |  | 0
46 | ПС 110 Терещенська | 110 кВ | 0.5 | 0,5S | EA05RAL- | АВВ ВЭИ | відповідає | 1077 | відповідає | немає | 0 | 0
| ОМВ-110 |  |  |  | P2C-4 | Метроника |  | 0
47 | Шостка ТЕЦ | 110 кВ | 0.5 | 0,5S | SL761 | Actaris | відповідає | 52454 | відповідає | є | 0 | 0
| ПЛ-110 Н.Сіверський |  |  |  | B071 | Metering |  | 0
48 | Шостка ТЕЦ | 110 кВ | 0.5 | 0,5S | SL761 | Actaris | відповідає | 0 | відповідає | є | 0 | 0
| ОМВ-110 |  |  |  | B071 | Metering |  | 0
49 | ПС 35 К.Слобода | 35 кВ | 1 | 0,5S | ZMD405 | Landis+Gyr Ltd | відповідає | 55 | відповідає | немає | 0 | 0
| ПЛ-35 Хільчічі |  |  |  | CR44 |  |  | 5
50 | ПС 110 Талалаївка | 35 кВ | 1 | 0,5S | ZMD405 | Landis+Gyr Ltd | відповідає | 12239 | відповідає | немає | 0 | 0
| ПЛ-35 Талаївка-2 |  |  |  | CR44 |  |  | 0
51 | ПС 110 Талалаївка | 6 кВ | 1 | 0,5S | ZMD405 | Landis+Gyr Ltd | відповідає | 9567 | відповідає | немає | 0 | 0
| В-6 Т-1 |  |  |  | CR44 |  |  | 0
52 | ПС 110 Талалаївка | 6 кВ | 1 | 0,5S | ZMD405 | Landis+Gyr Ltd | відповідає | 14632 | відповідає | немає | 0 | 0
| В-6 Т-2 |  |  |  | CR44 |  |  | 0
53 | ПС 110 Талалаївка | 0,4 кВ | 1 | 0,5S | ZMD405 | Landis+Gyr Ltd | відповідає | 20 | відповідає | немає | 0 | 0
| ТВП-1 |  |  |  | CR44 |  |  | 0
54 | ПС 110 Талалаївка | 0,4 кВ | 1 | 0,5S | ZMD405 | Landis+Gyr Ltd | відповідає | 0 | відповідає | немає | 0 | 0
| ТВП-2 |  |  |  | CR44 |  |  | 0
55 | ПС 35 Голінка | 35 кВ | 1 | 0,5S | ZMD405 | Landis+Gyr Ltd | відповідає | 1264 | відповідає | немає | 0 | 0
| ПЛ-35 В.Самбор |  |  |  | CR44 |  |  | 98
56 | ПС 35 Красне | 35 кВ | 1 | 0,5S | ZMD405 | Landis+Gyr Ltd | відповідає | 0 | відповідає | немає | 0 | 0
| ПЛ-35 Попівка |  |  |  | CR44 |  |  | 3709
57 | ПС 110 Мельня | 35 кВ | 1 | 0,5S | EA05RAL- | АВВ ВЭИ | відповідає |  | відповідає | немає | 0 | 0
| ПЛ-35 Атюша |  |  |  | P2C-3 | Метроника |  | 6505
58 | ПС 110 Корюківка | 10 кВ | 0.5 | 0,5S | LZQJ-XC | EMH | відповідає |  | відповідає | немає | 0 | 0
Л-10 КТЕС В1-1
59 | ПС 110 Корюківка | 10 кВ | 0.5 | 0,5S | LZQJ-XC | EMH | відповідає |  | відповідає | немає | 0 | 0
Л-10 КТЕС В1-2
60 | Чернігівська ТЕЦ | 110 кВ | 0.5 | 0,5S | LZQJ-XC | EMH | відповідає | 102 | відповідає | є | 0 | 0
| ПЛ-110 Чернігівська | [6 empty] | 164685
61 | Чернігівська ТЕЦ | 110 кВ | 0.5 | 0,5S | LZQJ-XC | EMH | відповідає | 33 | відповідає | є | 0 | 0
| ПЛ-110 Розгрузочна | [6 empty] | 176840
62 | Чернігівська ТЕЦ | 110 кВ | 0.5 | 0,5S | LZQJ-XC | EMH | відповідає | 448388 | відповідає | є | 0 | 0
| ПЛ-110 Тягова | [6 empty] | 0
63 | Чернігівська ТЕЦ | 110 кВ | 0.5 | 0,5S | LZQJ-XC | EMH | відповідає | 448388 | відповідає | є | 0 | 0
| ПЛ-110 Березна | [6 empty] | 0
64 | Чернігівська ТЕЦ | 110 кВ | 0.5 | 0,5S | LZQJ-XC | EMH | відповідає | 448388 | відповідає | є | 0 | 0
| ПЛ-110 Славутич | [6 empty] | 0
65 | Чернігівська ТЕЦ | 110 кВ | 0.5 | 0,5S | LZQJ-XC | EMH | відповідає | 448388 | відповідає | є | 0 | 0
| ПЛ-110 Придеснянська | [6 empty] | 0
66 | Чернігівська ТЕЦ | 110 кВ | 0.5 | 0,5S | LZQJ-XC | EMH | відповідає | 448388 | відповідає | є | 0 | 0
| ПЛ-110 Куликівка | [6 empty] | 0
67 | Чернігівська ТЕЦ | 110 кВ | 0.5 | 0,5S | LZQJ-XC | EMH | відповідає | 536 | відповідає | немає | 0 | 0
| ОВ - 110 | [6 empty] | 6558
68 | Чернігівська ТЕЦ | 35 кВ | 1 | 1 | LZQJ-XC | EMH | відповідає | 20292 | відповідає | немає | 0 | 0
| ПЛ-35 Подусівка А | [6 empty] | 0
69 | Чернігівська ТЕЦ | 35 кВ | 1 | 1 | LZQJ-XC | EMH | відповідає | 4387 | відповідає | немає | 0 | 0
| ПЛ-35 Подусівка Б | [6 empty] | 0
70 | Чернігівська ТЕЦ | 35 кВ | 1 | 1 | LZQJ-XC | EMH | відповідає | 5023 | відповідає | немає | 0 | 0
| ПЛ-35 Осняки | [6 empty] | 0
71 | Чернігівська ТЕЦ | 35 кВ | 1 | 1 | LZQJ-XC | EMH | відповідає | 9905 | відповідає | немає | 0 | 0
| ПЛ-35 Халявин | [6 empty] | 0
72 | Чернігівська ТЕЦ | 35 кВ | 1 | 1 | LZQJ-XC | EMH | відповідає | 7264 | відповідає | немає | 0 | 0
| ПЛ-35 Кархівка | [6 empty] | 0
73 | Чернігівська ТЕЦ | 35 кВ | 1 | 1 | LZQJ-XC | EMH | відповідає | 20896 | відповідає | немає | 0 | 0
| ПЛ-35 М.Коцюбинськ | [6 empty] | 0
74 | Чернігівська ТЕЦ | 35 кВ | 1 | 1 | LZQJ-XC | EMH | відповідає | 8628 | відповідає | немає | 0 | 0
| ПЛ-35 Портова - 1 | [6 empty] | 0
75 | Чернігівська ТЕЦ | 35 кВ | 1 | 1 | LZQJ-XC | EMH | відповідає | 1968 | відповідає | немає | 0 | 0
| ПЛ-35 Портова - 2 | [6 empty] | 0
76 | Чернігівська ТЕЦ | 10 кВ | 1 | 1 | LZQJ-XC | EMH | відповідає | 1611 | відповідає | немає | 0 | 0
| Ф-1 10 кВ | [6 empty] | 0
77 | Чернігівська ТЕЦ | 10 кВ | 1 | 1 | LZQJ-XC | EMH | відповідає | 291 | відповідає | немає | 0 | 0
| Ф-2 10 кВ | [6 empty] | 0
78 | Чернігівська ТЕЦ | 10 кВ | 1 | 1 | LZQJ-XC | EMH | відповідає | 2567 | відповідає | немає | 0 | 0
| Ф-3 10 кВ | [6 empty] | 0
79 | Чернігівська ТЕЦ | 10 кВ | 1 | 1 | LZQJ-XC | EMH | відповідає | 246 | відповідає | немає | 0 | 0
| Ф-4 10 кВ | [6 empty] | 0
80 | Чернігівська ТЕЦ | 10 кВ | 1 | 1 | LZQJ-XC | EMH | відповідає | 2879 | відповідає | немає | 0 | 0
| Ф-5 10 кВ | [6 empty] | 0
81 | Чернігівська ТЕЦ | 10 кВ | 1 | 1 | LZQJ-XC | EMH | відповідає | 0 | відповідає | немає | 0 | 0
| Ф-6 10 кВ | [6 empty] | 0
82 | Чернігівська ТЕЦ | 10 кВ | 1 | 1 | LZQJ-XC | EMH | відповідає | 29 | відповідає | немає | 0 | 0
| Ф-9 10 кВ | [6 empty] | 0
83 | Чернігівська ТЕЦ | 10 кВ | 1 | 1 | LZQJ-XC | EMH | відповідає | 1599 | відповідає | немає | 0 | 0
| Ф-11 10 кВ | [6 empty] | 0
84 | Чернігівська ТЕЦ | 10 кВ | 1 | 1 | LZQJ-XC | EMH | відповідає | 5611 | відповідає | немає | 0 | 0
| Ф-12 10 кВ | [6 empty] | 0
85 | Чернігівська ТЕЦ | 10 кВ | 1 | 0,5S | SL761 | Actaris | відповідає | 4383 | відповідає |  | 0 | 0
| Ф-15 10 кВ |  |  |  | B071 | Metering |  | 0
86 | Чернігівська ТЕЦ | 10 кВ | 1 | 1 | LZQJ-XC | EMH | відповідає | 2115 | відповідає | немає | 0 | 0
| Ф-16 10 кВ | [6 empty] | 0
87 | Чернігівська ТЕЦ | 10 кВ | 1 | 1 | LZQJ-XC | EMH | відповідає | 3750 | відповідає | немає | 0 | 0
| Ф-17 10 кВ | [6 empty] | 0
88 | Чернігівська ТЕЦ | 10 кВ | 1 | 1 | LZQJ-XC | EMH | відповідає | 3261 | відповідає | немає | 0 | 0
| Ф-18 10 кВ | [6 empty] | 0
89 | Чернігівська ТЕЦ | 10 кВ | 1 | 1 | LZQJ-XC | EMH | відповідає | 16769 | відповідає | немає | 0 | 0
| Ф-20 10 кВ | [6 empty] | 0
90 | Чернігівська ТЕЦ | 10 кВ | 1 | 1 | LZQJ-XC | EMH | відповідає | 3979 | відповідає | немає | 0 | 0
| Ф-21 10 кВ | [6 empty] | 0
91 | Чернігівська ТЕЦ | 10 кВ | 1 | 1 | LZQJ-XC | EMH | відповідає | 3267 | відповідає | немає | 0 | 0
| Ф-22 10 кВ | [6 empty] | 0
92 | Чернігівська ТЕЦ | 10 кВ | 1 | 1 | LZQJ-XC | EMH | відповідає | 2515 | відповідає | немає | 0 | 0
| Ф-23 10 кВ | [6 empty] | 0
93 | Чернігівська ТЕЦ | 10 кВ | 1 | 1 | LZQJ-XC | EMH | відповідає | 46 | відповідає | немає | 0 | 0
| Ф-27 10 кВ | [6 empty] | 0
94 | Чернігівська ТЕЦ | 10 кВ | 1 | 1 | LZQJ-XC | EMH | відповідає | 3063 | відповідає | немає | 0 | 0
| Ф-32 10 кВ | [6 empty] | 0
95 | Чернігівська ТЕЦ | 10 кВ | 1 | 1 | LZQJ-XC | EMH | відповідає | 6262 | відповідає | немає | 0 | 0
| Ф-33 10 кВ | [6 empty] | 0
96 | Чернігівська ТЕЦ | 10 кВ | 1 | 1 | LZQJ-XC | EMH | відповідає | 2043 | відповідає | немає | 0 | 0
| Ф-34 10 кВ | [6 empty] | 0
97 | Чернігівська ТЕЦ | 10 кВ | 1 | 1 | LZQJ-XC | EMH | відповідає | 4860 | відповідає | немає | 0 | 0
| Ф-35 10 кВ | [6 empty] | 0
98 | Чернігівська ТЕЦ | 10 кВ | 1 | 1 | LZQJ-XC | EMH | відповідає | 6731 | відповідає | немає | 0 | 0
| Ф-36 10 кВ | [6 empty] | 0
99 | Чернігівська ТЕЦ | 10 кВ | 1 | 1 | LZQJ-XC | EMH | відповідає | 6520 | відповідає | немає | 0 | 0
| Ф-39 10 кВ | [6 empty] | 0
100 | Чернігівська ТЕЦ | 10 кВ | 1 | 1 | LZQJ-XC | EMH | відповідає | 336 | відповідає | немає | 0 | 0
| Ф-41 10 кВ Новофіл | [6 empty] | 0
101 | Чернігівська ТЕЦ | 10 кВ | 1 | 1 | LZQJ-XC | EMH | відповідає | 336 | відповідає | немає | 0 | 0
| Ф-41 10 кВ Чернігів-ТЕКС | [6 empty] | 0
102 | Чернігівська ТЕЦ | 10 кВ | 1 | 1 | LZQJ-XC | EMH | відповідає | 1654 | відповідає | немає | 0 | 0
| Ф-42 10 кВ | [6 empty] | 0
103 | Чернігівська ТЕЦ | 10 кВ | 1 | 1 | LZQJ-XC | EMH | відповідає | 2084 | відповідає | немає | 0 | 0
| Ф-44 10 кВ | [6 empty] | 0
104 | ПС-110 кВ Бахмач | 110 кВ | 0.5 | 0,5S | EA05RAL- | АВВ ВЭИ | відповідає | 15190 | відповідає | є | 0 | 0
| ПЛ-110 кВ Плиски : |  |  |  | P2C-4 | Метроника |  | 1758
105 | ПС-110 кВ Бахмач | 110 кВ | 0.5 | 0,5S | EA05RAL- | АВВ ВЭИ | відповідає | 61488 | відповідає | є | 0 | 0
| ПЛ-110 Бахмач -2 |  |  |  | P2C-4 | Метроника |  | 0
106 | ПС-110 кВ Бахмач | 35 кВ | 1 | 0,5S | EA05RAL- | АВВ ВЭИ | відповідає | 1291 | відповідає | немає | 0 | 0
| ПЛ-35 кВ Бахмач-2 |  |  |  | P2C-3 | Метроника
107 | ПС-110 кВ Бахмач | 35 кВ | 1 | 0,5S | EA05RAL- | АВВ ВЭИ | відповідає | 2239 | відповідає | немає | 0 | 0
| ПЛ-35 кВ Батурин |  |  |  | P2C-3 | Метроника
108 | ПС-110 кВ Бахмач | 10 кВ | 1 | 0,5S | EA05RAL- | АВВ ВЭИ | відповідає | 366 | відповідає | немає | 0 | 0
| ПЛ-10 Грузьке |  |  |  | P2C-3 | Метроника
109 | ПС-110 кВ Бахмач | 10 кВ | 1 | 0,5S | EA05RAL- | АВВ ВЭИ | відповідає | 387 | відповідає | немає | 0 | 0
| ПЛ-10 Тиниця |  |  |  | P2C-3 | Метроника
110 | ПС-110 кВ Бахмач | 10 кВ | 1 | 0,5S | EA05RAL- | АВВ ВЭИ | відповідає | 4142 | відповідає | немає | 0 | 0
| ПЛ-10 Радгосп |  |  |  | P2C-3 | Метроника
111 | ПС-110 кВ Бахмач | 10 кВ | 1 | 0,5S | EA05RAL- | АВВ ВЭИ | відповідає | 179 | відповідає | немає | 0 | 0
| ПЛ-10 Халімонове |  |  |  | P2C-3 | Метроника
112 | ПС-110 кВ Бахмач | 10 кВ | 1 | 0,5S | EA05RAL- | АВВ ВЭИ | відповідає | 7193 | відповідає | немає | 0 | 0
| ПЛ-10 ТП - 405 |  |  |  | P2C-3 | Метроника
113 | ПС-110 кВ Бахмач | 10 кВ | 1 | 0,5S | EA05RAL- | АВВ ВЭИ | відповідає | 6439 | відповідає | немає | 0 | 0
| ПЛ-10 ТП - 403 |  |  |  | P2C-3 | Метроника
114 | ПС-110 кВ Крути | 110 кВ | 0.5 | 0,5S | EA05RAL- | АВВ ВЭИ | відповідає | 9908 | відповідає | немає | 0 | 0
| В - 110 кВ Т - 1 |  |  |  | P2C-4 | Метроника
115 | ПС-110 кВ Крути | 110 кВ | 0.5 | 0,5S | EA05RAL- | АВВ ВЭИ | відповідає | 28315 | відповідає | немає | 0 | 0
| В - 110 кВ Т - 2 |  |  |  | P2C-4 | Метроника
116 | ПС-110 кВ Крути | 10 кВ | 1 | 0,5S | EA05RAL- | АВВ ВЭИ | відповідає | 455 | відповідає | немає | 0 | 0
| ПЛ-10 Крути |  |  |  | P2C-3 | Метроника
117 | ПС-110 кВ Крути | 10 кВ | 1 | 0,5S | EA05RAL- | АВВ ВЭИ | відповідає | 945 | відповідає | немає | 0 | 0
| ПЛ-10 Бурковка |  |  |  | P2C-3 | Метроника
118 | ПС-110 кВ Крути | 10 кВ | 1 | 0,5S | EA05RAL- | АВВ ВЭИ | відповідає | 1281 | відповідає | немає | 0 | 0
| ПЛ-10 Печі |  |  |  | P2C-3 | Метроника
119 | ПС-110 кВ Носівка | 110 кВ | 0.5 | 0,5S | EA05RAL- | АВВ ВЭИ | відповідає | 126358 | відповідає | є | 0 | 0
| ВЛ-110 кВ Бобровиця : |  |  |  | P2C-4 | Метроника |  | 1247
120 | ПС-110 кВ Носівка | 110 кВ | 0.5 | 0,5S | EA05RAL- | АВВ ВЭИ | відповідає | 13 | відповідає | є | 0 | 0
| ВЛ-110 кВ Ніжин : |  |  |  | P2C-4 | Метроника |  | 193159
121 | ПС-110 кВ Носівка | 35 кВ | 1 | 0,5S | EA05RAL- | АВВ ВЭИ | відповідає | 12967 | відповідає | немає | 0 | 0
| ВЛ-35 кВ Трудова |  |  |  | P2C-3 | Метроника |  | 0
122 | ПС-110 кВ Носівка | 10 кВ | 1 | 0,5S | EA05RAL- | АВВ ВЭИ | відповідає | 3226 | відповідає | немає | 0 | 0
| ПЛ-10 С/г техніка |  |  |  | P2C-3 | Метроника
123 | ПС-110 кВ Носівка | 10 кВ | 1 | 0,5S | EA05RAL- | АВВ ВЭИ | відповідає | 1984 | відповідає | немає | 0 | 0
| ПЛ-10 Дослідна |  |  |  | P2C-3 | Метроника
124 | ПС-110 кВ Носівка | 10 кВ | 1 | 0,5S | EA05RAL- | АВВ ВЭИ | відповідає | 1706 | відповідає | немає | 0 | 0
| ПЛ-10 Иржавець |  |  |  | P2C-3 | Метроника
125 | ПС-110 кВ Носівка | 10 кВ | 1 | 0,5S | EA05RAL- | АВВ ВЭИ | відповідає | 4658 | відповідає | немає | 0 | 0
| ПЛ-10 Місто |  |  |  | P2C-3 | Метроника
126 | ПС-110 кВ Носівка | 10 кВ | 1 | 0,5S | EA05RAL- | АВВ ВЭИ | відповідає | 1060 | відповідає | немає | 0 | 0
| ПЛ-10 Цукр. з-д |  |  |  | P2C-3 | Метроника
127 | ПС-110 кВ Неданчичі | 10 кВ | 1 | 0,5S | EA05RAL- | АВВ ВЭИ | відповідає | 286 | відповідає | немає | 0 | 0
| ПЛ-10 Ф-4 ГКНС |  |  |  | P2C-3 | Метроника |  | 0
128 | ПС-110 кВ Чернігів-тягова | 110 кВ | 0.5 | 0,5S | EA05RAL- | АВВ ВЭИ | відповідає | 9772 | відповідає | є | 0 | 0
| В - 110 кВ Т - 1 |  |  |  | P2C-4 | Метроника |  | 0
129 | ПС-110 кВ Чернігів-тягова | 110 кВ | 0.5 | 0,5S | EA05RAL- | АВВ ВЭИ | відповідає | 6233 | відповідає | є | 0 | 0
| В - 110 кВ Т - 2 |  |  |  | P2C-4 | Метроника |  | 0
130 | ПС-110 кВ Чернігів-тягова | 10 кВ | 1 | 0,5S | EA05RAL- | АВВ ВЭИ | відповідає | 0 | відповідає | немає | 0 | 0
| ПЛ-10 ТП-343 |  |  |  | P2C-3 | Метроника |  | 0
131 | ПС-110 Щорс | 10 кВ | 1 | 0,5S | ZMD405 | Landis+Gyr Ltd | відповідає | 85 | відповідає | є | 0 | 0
| ПЛ-10 кВ ЖД-1 |  |  |  | CR44
132 | ПС-110 Щорс | 10 кВ | 1 | 0,5S | ZMD405 | Landis+Gyr Ltd | відповідає | 1551 | відповідає | немає | 0 | 0
| ПЛ-10 кВ ЖД-2 |  |  |  | CR44 |  |  | 0
133 | ЦРП ст.Щорс | 10 кВ | 1 | 1 | ACE6000 | Actaris | відповідає | 105 | відповідає | немає | 0 | 0
| В-10 кВ |  |  |  |  | Metering |  | 0
134 | ПС-110 Мена-2 | 10 кВ | 1 | 0,5S | ZMD405 | Landis+Gyr Ltd | відповідає | 0 | відповідає | немає | 0 | 0
| ПЛ-10 кВ Вокзал |  |  |  | CR44 |  |  | 824
135 | ПС-35 Хоробичі | 10 кВ | 1 | 0,5S | ZMD405 | Landis+Gyr Ltd | відповідає | 0 | відповідає | немає | 0 | 0
| ПЛ-10 кВ ЖД |  |  |  | CR44 |  |  | 307
136 | ПС-110 Куликівка | 10 кВ | 1 | 0,5S | ZMD405 | Landis+Gyr Ltd | відповідає | 0 | відповідає | немає | 0 | 0
| ПЛ-10 кВ ЖД |  |  |  | CR44 |  |  | 92
137 | ПС-110 Ріпки | 10 кВ | 1 | 0,5S | ZMD405 | Landis+Gyr Ltd | відповідає | 0 | відповідає | немає | 0 | 0
| ПЛ-10 кВ Вокзал |  |  |  | CR44 |  |  | 184
138 | ПС-110 Добрянка | 10 кВ | 1 | 0,5S | ZMD405 | Landis+Gyr Ltd | відповідає | 0 | відповідає | немає | 0 | 0
| ПЛ-10 кВ ЖД |  |  |  | CR44 |  |  | 205
139 | РП-6 м.Ніжин | 0,4 кВ | 1 | 0,5S | EA05RAL- | АВВ ВЭИ | відповідає | 388 | відповідає | немає | 0 | 0
| ф.Шаумяна |  |  |  | P2C-4 | Метроника |  | 0
140 | ТП-286 м.Ніжин | 0,4 кВ | 1 | 1 | CTK3-10A | ВКФ "Телекарт" | відповідає | 77 | відповідає | немає | 0 | 0
| ф.Прилуцька |  |  |  | 1H4PB |  |  | 0
141 | ТП-208 м.Ніжин | 0,4 кВ | 1 | 1 | CTK3-10A | ВКФ "Телекарт" | відповідає | 162 | відповідає | немає | 0 | 0
| ф.Краснодонців |  |  |  | 1H4PB |  |  | 0
142 | ТП-202 м.Ніжин | 0,4 кВ | 1 | 1 | ACE6000 | Actaris | відповідає | 22 | відповідає | немає | 0 | 0
| 16 кв.житл.буд. |  |  |  |  | Metering
143 | КТП-353 м.Ніжин | 0,4 кВ | 1 | 1 | Меркурій | ТОВ "НВК | відповідає | 0 | відповідає | немає | 0 | 0
| В-0,4 кВ |  |  |  | 230 | Інкотекс" |  | 5
144 | КТП-92 м.Ніжин | 0,4 кВ | 1 | 1 | Меркурій | ТОВ "НВК | відповідає | 0 | відповідає | немає | 0 | 0
| В-0,4 кВ |  |  |  | 230 | Інкотекс" |  | 15
145 | ТП-349 м.Н.Сіверський | 0,4 кВ | 1 | 1 | ACE6000 | Actaris | відповідає | 128 | відповідає | немає | 0 | 0
| В-0,4 кВ |  |  |  |  | Metering |  | 0
146 | ТП-233 м.Н.Сіверський | 0,23 кВ | 1 | 1 | MTX | ТОВ "Телетек" | відповідає | 3 | відповідає | немає | 0 | 0
| В-0,23 кВ | [6 empty] | 0
147 | КТП-20 з.п.Угли-завод | 0,4 кВ | 1 | 1 | ACE6000 | Actaris | відповідає | 34 | відповідає | немає | 0 | 0
| В-0,4 кВ |  |  |  |  | Metering |  | 0
148 | КТП-70 ст.Корюківка | 0,4 кВ | 1 | 1 | ACE6000 | Actaris | відповідає | 88 | відповідає | немає | 0 | 0
| В-0,4 кВ |  |  |  |  | Metering |  | 0
149 | КТП-243 ст.Корюківка | 0,4 кВ | 1 | 1 | MTX | ТОВ "Телетек" | відповідає | 9 | відповідає | немає | 0 | 0
| В-0,4 кВ | [6 empty] | 0
150 | ПС-35 Високе | 10 кВ | 1 | 0,5S | ZMD405 | Landis+Gyr Ltd | відповідає | 455 | відповідає | немає | 0 | 0
| ПЛ-10 кВ ТП-435 |  |  |  | CR44 |  |  | 0
151 | КТП-100 ст.Семенівка | 0,4 кВ | 1 | 1 | ACE6000 | Actaris | відповідає | 22 | відповідає | немає | 0 | 0
| В-0,4 кВ |  |  |  |  | Metering |  | 0
152 | КТП-72 ст.Семенівка | 0,4 кВ | 1 | 1 | ACE6000 | Actaris | відповідає | 161 | відповідає | немає | 0 | 0
| В-0,4 кВ |  |  |  |  | Metering |  | 0
153 | ТП-570 | 10 кВ | 1 | 0,5S | EA05RAL- | Elster | відповідає | 36 | відповідає | немає | 0 | 0
| ф.ТП-585 |  |  |  | C-4 | Метроника |  | 0
154 | РП-28 | 10 кВ | 1 | 1 | ACE6000 | Actaris | відповідає | 51 | відповідає | немає | 0 | 0
| Ф ТП-475 |  |  |  |  | Metering |  | 0
155 | ТП-144 | 10 кВ | 1 | 1 | ACE6000 | Actaris | відповідає | 34 | відповідає | немає | 0 | 0
| В-10 кВ |  |  |  |  | Metering |  | 34
156 | ТП-88 | 0,4 кВ | 1 | 1 | Меркурій | ТОВ "НВК | відповідає | 0 | відповідає | немає | 0 | 0
| В-0,4 кВ |  |  |  | 230 | Інкотекс" |  | 540
157 | КТП-257 м.Чернігів | 0,4 кВ | 1 | 0,5S | EA05RAL- | Elster | відповідає | 0 | відповідає | немає | 0 | 0
| В-0,4 кВ |  |  |  | C-4 | Метроника |  | 201
158 | КТП-411 м.Чернігів | 0,4 кВ | 1 | 1 | Меркурій | ТОВ "НВК | відповідає | 0 | відповідає | немає | 0 | 0
| В-0,4 кВ |  |  |  | 230 | Інкотекс" |  | 125
159 | ТП ст.Халявино | 0,4 кВ | 1 | 1 | MTX | ТОВ "Телетек" | відповідає | 0 | відповідає | немає | 0 | 0
| пост ЕЦ | [6 empty] | 11
160 | Житл.буд. ПЗЗ | 0,4 кВ | 1 | 1 | CTK3-10Q | ВКФ "Телекарт" | відповідає | 178 | відповідає | немає | 0 | 0
| 1-ша черга |  |  |  | 2H4Mt |  |  | 0
161 | Житл.буд. ПЗЗ | 0,4 кВ | 1 | 1 | CTK3-10Q | ВКФ "Телекарт" | відповідає | 14 | відповідає | немає | 0 | 0
| 1-ша черга |  |  |  | 2H6Mt |  |  | 0
162 | Житл.буд. ПЗЗ | 0,4 кВ | 1 | 1 | CTK3-10Q | ВКФ "Телекарт" | відповідає | 6 | відповідає | немає | 0 | 0
| 1-ша черга |  |  |  | 2H6Mt |  |  | 0
163 | Житл.буд. ПЗЗ | 0,4 кВ | 1 | 1 | CTK3-10Q | ВКФ "Телекарт" | відповідає | 210 | відповідає | немає | 0 | 0
| 2-ша черга |  |  |  | 2H4Mt |  |  | 0
164 | Житл.буд. ПЗЗ | 0,4 кВ | 1 | 1 | MTX | ТОВ "Телетек" | відповідає | 0 | відповідає | немає | 0 | 0
| 2-ша черга | [6 empty] | 0
165 | Житл.буд. ПЗЗ | 0,4 кВ | 1 | 1 | CTK3-10Q | ВКФ "Телекарт" | відповідає | 49 | відповідає | немає | 0 | 0
| 2-ша черга |  |  |  | 2H6Mt |  |  | 0
166 | РУ-0,4 | 0,4 кВ | 1 | 1 | CTK3-10Q | ВКФ "Телекарт" | відповідає | 0 | відповідає | немає | 0 | 0
| ф.Дит.сад |  |  |  | 2H6Mt |  |  | 4
167 | РУ-0,4 | 0,4 кВ | 1 | 1 | CTK3-10Q | ВКФ "Телекарт" | відповідає | 0
| ф.Дит.сад |  |  |  | 2H6Mt |  |  | 22
168 | РУ-0,4 | 0,4 кВ | 1 | 1 | Меркурій | ТОВ "НВК | відповідає | 0 | відповідає | немає | 0 | 0
| ф.Буд.зв'язку |  |  |  | 230 | Інкотекс" |  | 32
169 | пер.100 км | 0,23 кВ | 1 | 1 | MTX | ТОВ "Телетек" | відповідає | 0 | відповідає | немає | 0 | 0
| ст.Семенівка | [6 empty] | 0
170 | пер.96 км | 0,23 кВ | 1 | 1 | MTX | ТОВ "Телетек" | відповідає | 0 | відповідає | немає | 0 | 0
| ст.Семенівка | [6 empty] | 0
171 | ТП-2 | 0,4 кВ | 1 | 1 | ЛТЕ-1.03Т | ВАТ "Меридіан" | відповідає | 0 | відповідає | немає | 0 | 0
| м.Бахмач | [6 empty] | 23
172 | КТП-449 | 0,4 кВ | 1 | 1 | MTX | ТОВ "Телетек" | відповідає | 0 | відповідає | немає | 0 | 0
| ст.Горностаївка | [6 empty] | 1
173 | КТП-49 | 0,4 кВ | 1 | 1 | MTX | ТОВ "Телетек" | відповідає | 0 | відповідає | немає | 0 | 0
| ст.Голубичі | [6 empty] | 1
174 | КТП-479 | 0,4 кВ | 1 | 1 | MTX | ТОВ "Телетек" | відповідає | 0 | відповідає | немає | 0 | 0
| ст.Гр.Рудня | [6 empty] | 1
175 | Седнівська ГЕС | 10 кВ | 1 | 1 | ZMD405 | Landis+Gyr Ltd | відповідає | 729 | відповідає | немає | 0 | 0
| В-10 кВ Т-1 |  |  |  | CR44 |  |  | 0
176 | ТП-83 В-0,4 кВ cт.Прилуки | 0,4 кВ | 1 | 1 | Меркурий 230 | ТОВ "НВК Інкотекс" | відповідає | 57 | відповідає | немає | 0 | 0
177 | ТП-2 Т-1 В-0,4 кВ cт.Прилуки | 0,4 кВ | 1 | 0,5S | CTK3-05Q 2T4M | ВКФ "Телекарт" | відповідає | 178 | відповідає | немає | 0 | 0
178 | ТП-2 Т-2 В-0,4 кВ cт.Прилуки | 0,4 кВ | 1 | 0,5S | Меркурий 230 | ТОВ "НВК Інкотекс" | відповідає | 138 | відповідає | немає | 0 | 0
179 | ГКТП-114 В-0,4 кВ cт.Прилуки | 0,4 кВ | 1 | 1 | EA05RAL-P2C-4 | Ельстер Метроніка | відповідає | 252 | відповідає | немає | 0 | 0
180 | ТП-115 В-0,4 кВ cт.Прилуки | 0,4 кВ | 1 | 1 | A1140RAL-BW-4T | Ельстер Метроніка | відповідає | 195 | відповідає | немає | 0 | 0
181 | ТП-147 В-0,4 кВ cт.Галка | 0,4 кВ | 1 | 1 | A1140RAL-BW-4П | Ельстер Метроніка | відповідає | 134 | відповідає | немає | 0 | 0
182 | ТП-413 В-0,4 кВ cт.Линовиця | 0,4 кВ | 1 | 0,5S | CTK3-05Q 2T4M | ВКФ "Телекарт" | відповідає | 78 | відповідає | немає | 0 | 0
183 | ТП-177 В-0,4 кВ cт.Коломійцево | 0,4 кВ | 1 | 1 | ZMG310 CR44 | Landis+Gyr Ltd | відповідає | 60 | відповідає | немає | 0 | 0
184 | ТП-211 В-0,4 кВ cт.Лосинівка | 0,4 кВ | 1 | 1 | ZMG310 CR44 | Landis+Gyr Ltd | відповідає | 46 | відповідає | немає | 0 | 0
185 | ТП-268 В-0,4 кВ cт.Більмачівка | 0,4 кВ | 1 | 1 | A1140RAL-BW-4П | Ельстер Метроніка | відповідає | 60 | відповідає | немає | 0 | 0
186 | ТП-113 В-0,4 кВ cт.Августовка | 0,4 кВ | 1 | 1 | ZMG310 CR44 | Landis+Gyr Ltd | відповідає | 43 | відповідає | немає | 0 | 0
187 | ТП-358 В-0,4 кВ cт.Ічня | 0,4 кВ | 1 | 1 | A1140RAL-BW-4П | Ельстер Метроніка | відповідає | 126 | відповідає | немає | 0 | 0
188 | КТПО-50 В-0,23 кВ c.Богданівка | 0,23 кВ | 1 | 1 | СОЭ-1.02/2Т | ВАТ "Меридіан" | відповідає | 3 | відповідає | немає | 0 | 0
189 | КТПО-614 В-0,23 кВ c.Заїзд | 0,23 кВ | 1 | 1 | СОЭ-1.02/2Т | ВАТ "Меридіан" | відповідає | 16 | відповідає | немає | 0 | 0
190 | КТПО-2 В-0,23 кВ c.Тополі | 0,23 кВ | 1 | 1 | СОЭ-1.02/2Т | ВАТ "Меридіан" | відповідає | 15 | відповідає | немає | 0 | 0
191 | КТПО-522 В-0,23 кВ c.Линовиця | 0,23 кВ | 1 | 1 | СОЭ-1.02/2Т | ВАТ "Меридіан" | відповідає | 3 | відповідає | немає | 0 | 0
192 | КТПО-185 В-0,23 кВ зп.49 км с.Коломійцево | 0,23 кВ | 1 | 1 | СОЭ-1.02/2Т | ВАТ "Меридіан" | відповідає | 3 | відповідає | немає | 0 | 0
193 | КТПО-600 В-0,23 кВ пер.679 км с.Більмачівка | 0,23 кВ | 1 | 1 | Меркурий 206 | ТОВ "НВК Інкотекс" | відповідає | 6 | відповідає | немає | 0 | 0
194 | КТПО-567 В-0,23 кВ пер.696 км с.Рожнівка | 0,23 кВ | 1 | 1 | СОЭ-1.02/2Т | ВАТ "Меридіан" | відповідає | 6 | відповідає | немає | 0 | 0
195 | ТП-71 В-0,4 кВ cт.Варварівка | 0,4 кВ | 1 | 1 | ZMG310 CR44 | Landis+Gyr Ltd | відповідає | 52 | відповідає | немає | 0 | 0
196 | РЩ-1-0,23 від КТП-119 ПОНАБ 736 км м.Прилуки | 0,23 кВ | 1 | 1 | СОЭ-1.02/2Т | ВАТ "Меридіан" | відповідає | 16 | відповідає | немає | 0 | 0
197 | РЩ-2-0,23 від КТП-593 зп.729 км с.Л.Сорочинці | 0,23 кВ | 1 | 1 | СОЭ-1.02/2Т | ВАТ "Меридіан" | відповідає | 6 | відповідає | немає | 0 | 0
198 | РЩ-3-0,23 від КТП-34 зп.738 км м.Прилуки | 0,23 кВ | 1 | 1 | СОЭ-1.02/2Т | ВАТ "Меридіан" | відповідає | 0 | відповідає | немає | 0 | 0
199 | РЩ-4-0,23 від КТП-141 зп.59 км с.Заізд | 0,23 кВ | 1 | 1 | СОЭ-1.02/2Т | ВАТ "Меридіан" | відповідає | 10 | відповідає | немає | 0 | 0
200 | РЩ-7-0,23 від КТП-56 пер.741 км м.Прилуки | 0,23 кВ | 1 | 1 | СОЭ-1.02/2Т | ВАТ "Меридіан" | відповідає | 3 | відповідає | немає | 0 | 0
201 | РЩ-8-0,23 від КТП-38 пер.668 км | 0,23 кВ | 1 | 1 | Меркурий 206 | ТОВ "НВК Інкотекс" | відповідає | 1 | відповідає | немає | 0 | 0
202 | РЩ-9-0,23 від КТП-40 пер.673 км | 0,23 кВ | 1 | 1 | Меркурий 202 | ТОВ "НВК Інкотекс" | відповідає | 1 | відповідає | немає | 0 | 0
203 | РЩ-10-0,23 від ТП-71 пер.676 км | 0,23 кВ | 1 | 1 | Меркурий 206 | ТОВ "НВК Інкотекс" | відповідає | 1 | відповідає | немає | 0 | 0
204 | РЩ-11-0,23 від КТП-421 пер.32 км | 0,23 кВ | 1 | 1 | СО-ЭА05М1 | НВП "Комунар" | відповідає | 3 | відповідає | немає | 0 | 0
205 | РЩ-12-0,23 від КТП-421 ПЧ-19 | 0,23 кВ | 1 | 1 | Меркурий 206 | ТОВ "НВК Інкотекс" | відповідає | 1 | відповідає | немає | 0 | 0
206 | РЩ-13-0,23 від КТП-2 пер.7 км с.Хвилівка | 0,23 кВ | 1 | 1 | СО-ЭА05М1 | НВП "Комунар" | відповідає | 3 | відповідає | немає | 0 | 0
207 | РЩ-14-0,23 від КТП-48 ст.Качанівка | 0,23 кВ | 1 | 1 | СО-ЭА05М1 | НВП "Комунар" | відповідає | 6 | відповідає | немає | 0 | 0
208 | РЩ-15-0,23 від КТП-457 пер.702 км с.Гужівка | 0,23 кВ | 1 | 1 | СОЭ-1.02/2Т | ВАТ "Меридіан" | відповідає | 3 | відповідає | немає | 0 | 0
209 | РЩ-16-0,23 від КТП-4 ст.Талалаївка | 0,23 кВ | 1 | 1 | СО-ЭА05М1 | НВП "Комунар" | відповідає | 0 | відповідає | немає | 0 | 0
210 | РЩ-3-0,23 від КТП-111 ст.Болотниця | 0,23 кВ | 1 | 1 | СО-ЭА05М1 | НВП "Комунар" | відповідає | 0 | відповідає | немає | 0 | 0
211 | ПС-35 Дмитрівка | 10 кВ | 1 | 0,5S | ZMD405 | Landis+Gyr Ltd | відповідає | 232 | відповідає | немає | 0 | 0
| ПЛ-10 кВ "Ж.Дорога" |  |  |  | CR44
212 | РЩ-17-0,23 від КТП-245 ст.Рубанка | 0,23 кВ | 1 | 1 | СО-ЭА08Д | НВП "Комунар" | відповідає | 1 | відповідає | немає | 0 | 0
213 | РЩ-2-0,4 кВ від КТП-578 В-0,4 кВ cт.Григоровка | 0,4 кВ | 1 | 1 | СО-ЭА05М1 | НВП "Комунар" | відповідає | 0 | відповідає | немає | 0 | 0
214 | РЩ-18-0,23 від КТП-234 пер.27 км | 0,23 кВ | 1 | 1 | Меркурий 206 | ТОВ "НВК Інкотекс" | відповідає | 4 | відповідає | немає | 0 | 0
| Усього | [5 empty] | відповідає - 214 шт. | 6681978 | відповідає - 214 шт.
* Указати всі точки комерційного обліку з суміжними ліцензіатами (ОРЕ, електропередавальні організації, генеруючі підприємства).
** Додаток 10 до Договору між Членами Оптового ринку електричної енергії України.

## 4.3.1.Тех стан вимір
4.3.1. Технічний стан вимірювальних трансформаторів струму та напруги точок комерційного обліку
Тип вимірювального трансформатора | Кількість установлених трансформаторів, шт. | Кількість трансформаторів, що підлягає заміні, шт. | Кількість трансформаторів, що підлягають установленню в точках обліку, які не облаштовані приладами обліку, шт. | Кількість трансформаторів, установлення яких передбачено інвестиційною програмою на прогнозний період, шт.
1 | 2 | 3 | 4 | 5
Трансформатори напруги (ТН), усього | 116 | 0 | 0 | 0
у т.ч.:
напругою 220 кВ | 0 | 0 | 0 | 0
напругою 150 кВ | 0 | 0 | 0 | 0
напругою 110 кВ | 15 | 0 | 0 | 0
напругою 35 кВ | 13 | 0 | 0 | 0
напругою 10 кВ | 85 | 0 | 0 | 0
напругою 6 кВ | 3 | 0 | 0 | 0
Трансформатори струму (ТС), усього | 1534 | 8 | 0 | 0
у т.ч.:
напругою 220 кВ | 0 | 0 | 0 | 0
напругою 150 кВ | 0 | 0 | 0 | 0
напругою 110 кВ | 15 | 0 | 0 | 0
напругою 35 кВ | 10 | 0 | 0 | 0
напругою 10 кВ | 254 | 8 | 0 | 0
напругою 6 кВ | 0 | 0 | 0 | 0
напругою 0,4 кВ | 1255 | 0 | 0 | 0

## 4.4. Технічний облік
4.4. Стан технічного обліку електричної енергії на початок прогнозного періоду
№ з/п | Найменування підстанцій (станцій) та приєднань | Рівень напруги ЛЕП, кВ | Кількість точок обліку, шт | Клас точності лічильника (необхідний) | Клас точності лічильника (наявний) | Відповідність лічильника вимогам Інструкції про порядок комерційного обліку електричної енергії* | Примітка
1 | 2 | 3 | 4 | 5 | 6 | 7 | 8
ЧнТЕЦ
1 | В-110 Т-1 | 110кВ | 1 | 0.5 | 0,5S | відповідає
2 | В-110 Т-2 | 110кВ | 1 | 0.5 | 0,5S | відповідає
3 | В-110 Т-3 | 110кВ | 1 | 0.5 | 0,5S | відповідає
4 | В-35 Т-1 | 35кВ | 1 | 1 | 1 | відповідає
5 | В-35 Т-2 | 35кВ | 1 | 1 | 1 | відповідає
6 | В-10 Т-1 | 10кВ | 1 | 1 | 1 | відповідає
7 | В-10 Т-2 | 10кВ | 1 | 1 | 1 | відповідає
ПС 330 Чернігівська
1 | В-110 АТ-1 | 110кВ | 1 | 0.5 | 0,5S | відповідає
2 | В-110 АТ-2 | 110 кВ | 1 | 0.5 | 0,5S | відповідає
ПС 330 Ніжинська
1 | В-110 АТ-1 | 110 кВ | 1 | 0.5 | 0,5S | відповідає
2 | В-110 АТ-2 | 110 кВ | 1 | 0.5 | 0,5S | відповідає
3 | В-35 АТ-1 | 35кВ | 1 | 1 | 1 | відповідає
4 | В-35 АТ-2 | 35кВ | 1 | 1 | 1 | відповідає
5 | В-10 Т-1 | 10 кВ | 1 | 1 | 1 | відповідає
6 | В-10 Т-2 | 10 кВ | 1 | 1 | 1 | відповідає
7 | ТВП-1 | 10 кВ | 1 | 1 | 1 | відповідає
8 | ТВП-2 | 10 кВ | 1 | 1 | 1 | відповідає
9 | ТВП-3 | 10 кВ | 1 | 1 | 1 | відповідає
ПС 330 Славутич
1 | В-110 АТ-1 | 110 кВ | 1 | 0.5 | 0,5S | відповідає
2 | В-110 АТ-2 | 110 кВ | 1 | 0.5 | 0,5S | відповідає
3 | ПЛ-110 Неданчичі-1 | 110 кВ | 1 | 0.5 | 0,5S | відповідає
4 | ПЛ-110 Неданчичі-2 | 110 кВ | 1 | 0.5 | 0,5S | відповідає
5 | ПЛ-110 Комарин | 110 кВ | 1 | 0.5 | 0,5S | відповідає
ПС 110 Куликівка
1 | ПЛ-35 Орлівка | 35 кВ | 1 | 1 | 0,5S | відповідає
ПС 35 Чемер
1 | ПЛ-35 Орлівка | 35 кВ | 1 | 1 | 0,5S | відповідає
ПС 35 Олишівка
1 | ПЛ-35 Лихачів | 35 кВ | 1 | 1 | 0,5S | відповідає
ПС 110 Городня
1 | ПЛ-35 Пекуровка | 35 кВ | 1 | 1 | 0,5S | відповідає
2 | ПЛ-35 Хоробичі | 35 кВ | 1 | 1 | 0,5S | відповідає
3 | В-10 Т-1 | 10 кВ | 1 | 1 | 0,5S | відповідає
4 | B-10 T-2 | 10 кВ | 1 | 1 | 0,5S | відповідає
ПС 110 Козелець
1 | ПЛ-110 Калита | 110 кВ | 1 | 0.5 | 0,5S | відповідає
2 | B-35 T-1 | 35 кВ | 1 | 1 | 0,5S | відповідає
3 | B-35 T-2 | 35 кВ | 1 | 1 | 0,5S | відповідає
4 | B-10 T-1 | 10 кВ | 1 | 1 | 0,5S | відповідає
5 | B-10 T-2 | 10 кВ | 1 | 1 | 0,5S | відповідає
ПС 110 Виповзово
1 | B-10 T-1 | 10 кВ | 1 | 1 | 0,5S | відповідає
2 | B-10 T-2 | 10 кВ | 1 | 1 | 0,5S | відповідає
ПС 110 Остер
1 | B-35 T-1 | 35 кВ | 1 | 1 | 0,5S | відповідає
2 | B-35 T-2 | 35 кВ | 1 | 1 | 0,5S | відповідає
3 | B-10 T-1 | 10 кВ | 1 | 1 | 0,5S | відповідає
4 | B-10 T-2 | 10 кВ | 1 | 1 | 0,5S | відповідає
ПС 110 Оболоння
1 | ПЛ-110 Терещенська | 110 кВ | 1 | 0.5 | 0,5S | відповідає
2 | B-35 T-1 | 35 кВ | 1 | 1 | 0,5S | відповідає
3 | B-10 T-1 | 10 кВ | 1 | 1 | 0,5S | відповідає
ПС-35 Понорниця
1 | В-10 T-1 | 10 кВ | 1 | 1 | 0,5S | відповідає
2 | B-10 T-2 | 10 кВ | 1 | 1 | 0,5S | відповідає
ПС 110 Корюківка
1 | B-35 T-1 | 35 кВ | 1 | 1 | 0,5S | відповідає
2 | B-35 T-2 | 35 кВ | 1 | 1 | 0,5S | відповідає
3 | B-10 T-1 | 10 кВ | 1 | 1 | 0,5S | відповідає
4 | B-10 T-2 | 10 кВ | 1 | 1 | 0,5S | відповідає
ПС 110 Холми
1 | B-10 T-1 | 10 кВ | 1 | 1 | 0,5S | відповідає
2 | B-10T-2 | 10 кВ | 1 | 1 | 0,5S | відповідає
ПС 110 Мена-1
1 | В-10Т-1 | 10 кВ | 1 | 1 | 0,5S | відповідає
ПС 110 Мена-2
1 | В-35 Т-1 | 35 кВ | 1 | 1 | 0,5S | відповідає
2 | В-35 Т-2 | 35 кВ | 1 | 1 | 0,5S | відповідає
3 | В-10 Т-1 | 10 кВ | 1 | 1 | 0,5S | відповідає
4 | В-10Т-2 | 10 кВ | 1 | 1 | 0,5S | відповідає
ПС 110 Березна
1 | В-35 Т-1 | 35 кВ | 1 | 1 | 0,5S | відповідає
2 | В-35 Т-2 | 35 кВ | 1 | 1 | 0,5S | відповідає
3 | В-10 Т-1 | 10 кВ | 1 | 1 | 0,5S | відповідає
4 | В-10 Т-2 | 10 кВ | 1 | 1 | 0,5S | відповідає
5 | ПЛ-35 Стольне | 35 кВ | 1 | 1 | 0,5S | відповідає
ПС 110 Н.Сіверський
1 | ПЛ-110 Шостка | 110 кВ | 1 | 0.5 | 0,5S | відповідає
2 | В-35Т-1 | 35 кВ | 1 | 1 | 0,5S | відповідає
3 | B-35 T-2 | 35 кВ | 1 | 1 | 0,5S | відповідає
4 | В-10Т-1 | 10 кВ | 1 | 1 | 0,5S | відповідає
5 | В-10 Т-2 | 10 кВ | 1 | 1 | 0,5S | відповідає
ПС 110 Нерафа
1 | ПЛ-35 Павлівка | 35 кВ | 1 | 1 | 0,5S | відповідає
ПС 110 Ріпки
1 | В-10 Т-1 | 10 кВ | 1 | 1 | 0,5S | відповідає
2 | В-10 Т-2 | 10 кВ | 1 | 1 | 0,5S | відповідає
3 | ПЛ-35 Замглай | 35 кВ | 1 | 1 | 0,5S | відповідає
4 | ПЛ-35 Осняки | 35 кВ | 1 | 1 | 0,5S | відповідає
ПС 35 Любеч
1 | В-10 Т-1 | 10 кВ | 1 | 1 | 0,5S | відповідає
ПС 35 Малинівка
1 | В-10 Т-1 | 10 кВ | 1 | 1 | 0,5S | відповідає
ПС 35 Петруші
1 | В-10Т-1 | 10 кВ | 1 | 1 | 0,5S | відповідає
ПС 35 Селище
1 | В-10 Т-1 | 10 кВ | 1 | 1 | 0,5S | відповідає
ПС 35 Осняки
1 | В-10 Т-1 | 10 кВ | 1 | 1 | 0,5S | відповідає
ПС 110 Семенівка-2
1 | B-35 T-1 | 35 кВ | 1 | 1 | 0,5S | відповідає
2 | B-10 T-1 | 10 кВ | 1 | 1 | 0,5S | відповідає
ПС 35 Машево
1 | B-10 T-1 | 10 кВ | 1 | 1 | 0,5S | відповідає
ПС 110 Холми
1 | ПЛ-35 Жадово | 35 кВ | 1 | 1 | 0,5S | відповідає
ПС 35 Чорнотичи
1 | В-10 Т-1 | 10 кВ | 1 | 1 | 0,5S | відповідає
ПС 110 Сосниця
1 | В-10Т-1 | 10 кВ | 1 | 1 | 0,5S | відповідає
2 | В-10 Т-2 | 10 кВ | 1 | 1 | 0,5S | відповідає | І
ПС 35 Олишівка
1 | В-10 Т-1 | 10 кВ | 1 | 1 | 0,5S | відповідає
2 | В-10Т-2 | 10 кВ | 1 | 1 | 0,5S | відповідає
ПС 110 Седнів
1 | В-10Т-1 | 10 кВ | 1 | 1 | 0,5S | відповідає
2 | В-10Т-2 | 10 кВ | 1 | 1 | 0,5S | відповідає
ПС 35 Мохнатин
1 | В-10 Т-1 | 10 кВ | 1 | 1 | 0,5S | відповідає
2 | В-10 Т-2 | 10 кВ | 1 | 1 | 0,5S | відповідає
ПС 110 Нерафа
1 | ПЛ-35 Мньов | 35 кВ | 1 | 1 | 0,5S | відповідає
ПС 110 Березна
1 | ПЛ-35 Снов'янка | 35 кВ | 1 | 1 | 0,5S | відповідає
ПС 110 Щорс
1 | В-10Т-1 | 10кВ | 1 | 1 | 0,5S | відповідає
2 | В-10 Т-2 | 10 кВ | 1 | 1 | 0,5S | відповідає
ПС 35 Петрівка
1 | В-10Т-1 | 10кВ | 1 | 1 | 0,5S | відповідає
ПС 35 Горськ
1 | В-10 Т-1 | 10кВ, | 1 | 1 | 0,5S | відповідає
| ПС 35 Низківка |  |  | 1
1 | В-10Т-1 | 10кВ | 1 | 1 | 0,5S | відповідає
ПС 110 Бахмач
1 | В-35 Т-1 | 35 кВ | 1 | 1 | 0,5S | відповідає
2 | В-35 Т-2 | 35 кВ | 1 | 1 | 0,5S | відповідає
ПС 110 Бахмач-2
1 | В-35 Т-1 | 35 кВ | 1 | 1 | 0,5S | відповідає
2 | В-10 Т-1 | 10кВ | 1 | 1 | 0,5S | відповідає
ПС 110 Бобровиця
1 | В-35 Т-1 | 35 кВ | 1 | 1 | 0,5S | відповідає
2 | В-35 Т-2 | 35 кВ | 1 | 1 | 0,5S | відповідає
3 | В-10Т-1 | 10кВ | 1 | 1 | 0,5S | відповідає
4 | В-10 Т-2 | 10кВ | 1 | 1 | 0,5S | відповідає
ПС 110 Плиски
1 | В-10 Т-1 | 10кВ | 1 | 1 | 0,5S | відповідає
2 | В-10 Т-2 | 10кВ | 1 | 1 | 0,5S | відповідає
ПС 110 Северная
1 | В-35 Т-1 | 35 кВ | 1 | 1 | 0,5S | відповідає
2 | В-10 Т-1 | 10кВ | 1 | 1 | 0,5S | відповідає
ПС 110 Ічня
1 | В-35 Т-1 | 35 кВ | 1 | 1 | 0,5S | відповідає
2 | В-35 Т-2 | 35 кВ | 1 | 1 | 0,5S | відповідає
3 | В-10 Т-1 | 10кВ | 1 | 1 | 0,5S | відповідає
4 | В-10 Т-2 | 10кВ | 1 | 1 | 0,5S | відповідає
ПС 110 Ольшана
3 | В-10 Т-1 | 10кВ | 1 | 1 | 0,5S | відповідає
2 | В-10Т-2 | 10кВ | 1 | 1 | 0,5S | відповідає
ПС 110 Томашівка
1 | В-10 Т-1 | 10кВ | 1 | 1 | 0,5S | відповідає
2 | В-10 Т-2 | 10кВ | 1 | 1 | 0,5S | відповідає
ПС 110 Ряшки
1 | В-10Т-1 | 10кВ | 1 | 1 | 0,5S | відповідає
ПС 110 Прилуки
1 | В-35 Т-1 | 35 кВ | 1 | 1 | 0,5S | відповідає
2 | В-35 Т-2 | 35 кВ | 1 | 1 | 0,5S | відповідає
3 | В-10Т-1 | 10кВ | 1 | 1 | 0,5S | відповідає
4 | B-10 T-2 | 10 кВ | 1 | 1 | 0,5S | відповідає
ПС 110 М'ясокомбинат
1 | В-10 Т-1 | 10 кВ | 1 | 1 | 0,5S | відповідає
2 | В-10Т-2 | 10 кВ | 1 | 1 | 0,5S | відповідає
ПС 110 Леляки
1 | В-35Т-1 | 35 кВ | 1 | 1 | 0,5S | відповідає
2 | В-35 Т-2 | 35 кВ | 1 | 1 | 0,5S | відповідає
3 | В-6 Т-1 | 6кВ | 1 | 1 | 0,5S | відповідає
4 | В-6 Т-2 | 6кВ | 1 | 1 | 0,5S | відповідає
| Усього |  |  |  |  | відповідає - 128 шт.
*Додаток 10 до Договору між Членами Оптового ринку електричної енергії України.

## 4.5. Стан комп'ютерної техніки
4.5. Стан комп'ютерної техніки на початок прогнозного періоду
Група за роком випуску | Кількість, шт. | %
Комп'ютери до 2014 року випуску | 1327 | 84.96%
Комп'ютери 2015 року випуску | 0 | 0%
Комп'ютери 2016 року випуску | 165 | 10.56%
Комп'ютери 2017 року випуску | 70 | 4.481%
Комп'ютери 2018 року випуску | 0 | 0%
Усього | 1562 | 100%

## 4.6. Стан транспорту
4.6. Узагальнений порівняльний аналіз змін технічного стану колісних транспортних засобів, спеціальних машин та механізмів, виконаних на колісних шасі*
№ з/п | Назва показника | Одиниця виміру | Показник на кінець року
|  |  | 2016 | 2017 | 2018 | 2019 з урахуванням обсягів запланованих робіт
1 | 2 | 3 | 4 | 5 | 6 | 7
1 | Загальна кількість колісної техніки | шт. | 749 | 767 | 781 | 781
| з них підлягають списанню | шт. | 122 | 121 | 116 | 107
|  | % | 16.29% | 15.78% | 14.85% | 13.7%
1.1 | Автокрани | шт. | 21 | 21 | 21 | 21
| з них підлягають списанню | шт. | 6 | 6 | 6 | 6
|  | % | 28.57% | 28.57% | 28.57% | 28.57%
1.2 | Автобурові машини | шт. | 15 | 15 | 15 | 15
| з них підлягають списанню | шт. | 7 | 7 | 7 | 7
|  | % | 46.67% | 46.67% | 46.67% | 46.67%
1.3 | Бурильно-кранові машини | шт. | 26 | 26 | 25 | 25
| з них підлягають списанню | шт. | 4 | 4 | 3 | 3
|  | % | 15.38% | 15.38% | 12% | 12%
1.4 | Автовежі телескопічні та підіймачі | шт. | 90 | 96 | 98 | 98
| з них підлягають списанню | шт. | 20 | 18 | 18 | 18
|  | % | 22.22% | 18.75% | 18.37% | 18.37%
| у т.ч. на базі тракторів | шт.
| з них підлягають списанню | шт.
|  | % | 0% | 0% | 0% | 0%
1.5 | Автомобільні електромеханічні майстерні | шт. | 9 | 9 | 9 | 9
| з них підлягають списанню | шт. | 4 | 4 | 4 | 4
|  | % | 44.44% | 44.44% | 44.44% | 44.44%
1.6 | Електролабораторії | шт. | 19 | 19 | 21 | 21
| з них підлягають списанню | шт. | 6 | 6 | 5 | 5
|  | % | 31.58% | 31.58% | 23.81% | 0%
1.7 | Автомобілі (вахтові) для перевезення бригад робітників | шт. | 72 | 75 | 75 | 75
| з них підлягають списанню | шт. | 22 | 22 | 22 | 14
|  | % | 30.56% | 29.33% | 29.33% | 18.67%
| у т.ч. для оперативних виїзних бригад (ОВБ) | шт.
| з них підлягають списанню | шт.
|  | % | 0% | 0% | 0% | 0%
1.8 | Вантажні автомобілі | шт. | 88 | 92 | 149 | 149
| з них підлягають списанню | шт. | 20 | 20 | 20 | 19
|  | % | 22.73% | 21.74% | 13.42% | 12.75%
1.9 | Автомобілі для перевезення вантажів та пасажирів | шт. | 95 | 100 | 51 | 51
| з них підлягають списанню | шт. | 10 | 10 | 10 | 10
|  | % | 10.53% | 10% | 19.61% | 19.61%
1.10 | Автомобілі з кузовами типів фургон, пікап | шт.
| з них підлягають списанню | шт.
|  | % | 0% | 0% | 0% | 0%
1.11 | Автобуси категорії М3 та М2 ("мікроавтобуси") | шт. | 30 | 30 | 27 | 27
| з них підлягають списанню | шт | 4 | 4 | 1 | 1
|  | % | 13.33% | 13.33% | 3.226% | 3.704%
1.12 | Легкові автомашини | шт | 110 | 110 | 117 | 117
| з них підлягають списанню | шт | 11 | 11 | 11 | 11
|  | % | 10% | 10% | 9.402% | 9.402%
1.13 | Трактори і механізми, виконані на їх базі | шт | 67 | 67 | 63 | 63
| з них підлягають списанню | шт | 5 | 5 | 5 | 5
|  | % | 7.463% | 7.463% | 7.937% | 7.937%
1.14 | Причепи, напівпричепи | шт | 96 | 96 | 99 | 99
| з них підлягають списанню | шт | 2 | 3 | 3 | 3
|  | % | 2.083% | 3.125% | 3.03% | 3.03%
1.15 | Автомайстерні | шт
| з них підлягають списанню | шт
|  | % | 0% | 0% | 0% | 0%
1.16 | Спеціальні легкові автомашини | шт
| з них підлягають списанню | шт
|  | % | 0% | 0% | 0% | 0%
1.17 | Спеціальні автомобілі, виконані на шасі вантажівок | шт
| з них підлягають списанню | шт
|  | % | 0% | 0% | 0% | 0%
1.18 | Автонавантажувачі | шт | 11 | 11 | 11 | 11
| з них підлягають списанню | шт | 1 | 1 | 1 | 1
|  | % | 9.091% | 9.091% | 9.091% | 9.091%
1.19 | Інші види колісної техніки (розшифрувати) | шт
| з них підлягають списанню | шт
|  | % | 0% | 0% | 0% | 0%
* У тому числі орендовані на довгостроковий період (більше року).

## 4.6.1. Аналіз транспорту
4.6.1. Аналіз колісної техніки станом на початок прогнозного періоду | 4.6.1. Аналіз колісної техніки станом на початок прогнозного періоду
№ з/п | № пп | Марка колісної техніки | Призначення (тип) | Рік випуску | Нормативний строк експлуатації, років | Належність (структурний підрозділ, служба, РЕМ) | Витрати пального*, л/100 км | Витрати на технічне обслуговування та ремонт, тис.грн (без ПДВ) |  | Залишкова вартість, тис.грн (без ПДВ) | Підстава для списання/ заміни | Пропонується для заміни
[8 empty] | за місяць | щорічні |  |  | марка | призначення (тип) | орієнтовна вартість, тис.грн (без ПДВ) | витрати пального*, л/100 км | витрати на технічне обслуговування та ремонт, тис.грн (без ПДВ)
1 | 1 | 2 | 3 | 4 | 5 | 6 | 7 | 8 | 9 | 10 | 11 | 12 | 13 | 14 | 15 | 16
1 | 1 | УАЗ 31514 | легковий | 1999 | 10 | м.Бахмач | 16
2 | 2 | УАЗ 3303 | вантажний | 1997 | 10 | м.Бахмач | 17
3 | 3 | УАЗ 3909 | вантажо - пасажирський | 1999 | 10 | м.Бахмач | 17 |  | 5.245
4 | 4 | ГАЗ 5312 | вант. платформа | 1988 | 10 | м.Бахмач | 27
5 | 5 | ГАЗ 3307 | вантажний | 1993 | 10 | м.Бахмач | 25
6 | 6 | ГАЗ 3307 | вантажний | 1991 | 10 | м.Бахмач | 30
7 | 7 | УАЗ 3909 | вантажо - пасажирський | 1999 | 10 | м.Бахмач | 17
8 | 8 | ГАЗ 5204 | спец. Фургон | 1975 | 10 | м.Бахмач | 20
9 | 9 | ГАЗ 6612 | Бурова установка | 1986 | 10 | м.Бахмач | 31
10 | 10 | ГАЗ 66 | фургон | 1991 | 10 | м.Бахмач | 30
11 | 11 | ГАЗ 53 | автовишка ТВГ - 15 | 1987 | 10 | м.Бахмач | 30
12 | 12 | ГАЗ 5201 | автовишка ТВГ - 15 | 1989 | 10 | м.Бахмач | 25
13 | 13 | УАЗ 3309 | вантажо - пасажирський | 2007 | 10 | м.Бахмач | 14.8
14 | 14 | ГАЗ 5312 | автовишка ВС - 1801 | 1991 | 10 | м.Бахмач | 32
15 | 15 | ГАЗ 3309 | автовишка АП- 18 | 2008 | 10 | м.Бахмач | 22
16 | 16 | ГАЗ 3309 | автовишка АП- 18 | 2016 | 10 | м.Бахмач | 22.4 |  | 25.468
17 | 17 | ВАЗ 21213 | легковий | 2002 | 10 | м.Бахмач | 13
18 | 18 | МТЗ-82 | трактор | 1994 | 10 | м.Бахмач
19 | 19 | Т-150 | тракторБКУ | 2004 | 10 | м.Бахмач |  |  | 24.98
20 | 20 | УАЗ 31514 | легковий | 1999 | 10 | м.Бахмач | 16
21 | 21 | ВАЗ 21093 | легковий | 2002 | 10 | м.Бахмач | 9.4
22 | 22 | RENAULT DUSTER | легковий | 2017 | 10 | м.Бахмач | 7.2
23 | 23 | ГАЗ 330232-388 | вантажний | 2011 | 10 | м.Бахмач | 10.5
24 | 24 | 2ПТС4 | ПРИЧІП | 1993 | 10 | м.Бахмач
25 | 25 | 2ПТС4М | ПРИЧІП | 1989 | 10 | м.Бахмач
26 | 26 | 1ПТС2 | ПРИЧІП | 1978 | 10 | м.Бахмач
27 | 27 | 1ПТС2 | ПРИЧІП | 1980 | 10 | м.Бахмач
28 | 28 | 2ПТС 4М | ПРИЧІП | 1991 | 10 | м.Бахмач
29 | 29 | УАЗ 3909 | вантажо - пасажирський | 2004 | 10 | м.Бахмач | 17
30 | 30 | ВАЗ 2121 | легковий | 1992 | 10 | м.Бахмач | 13
31 | 31 | УАЗ 2206 | вантажо - пасажирський | 1998 | 10 | м.Бахмач | 17
32 | 32 | ГАЗ - САЗ 3507 | вантажний | 1990 | 10 | м.Бахмач | 30
33 | 33 | Т-150 | трактор | 1986 | 10 | м.Бахмач |  |  | 0.4
34 | 34 | ВАЗ 21213 | легковий | 2002 | 10 | м.Бахмач | 13 |  | 0.52
35 | 35 | ВАЗ 2121 | легковий | 1992 | 10 | Бобровицький РЕМ | 12.9 |  | _
36 | 36 | ГАЗ 3309 АР 1804 | автовишка АП- 18 | 2012 | 10 | Бобровицький РЕМ | 22.4 |  | 1.2
37 | 37 | ГАЗ 3307 АП1803 | автовишка АП- 18 | 2006 | 10 | Бобровицький РЕМ | 34.7 |  | 6
38 | 38 | УАЗ 3909 | вантаж.пасаж. | 1999 | 10 | Бобровицький РЕМ | 18.5 |  | 1.6
39 | 39 | ГАЗ 33021 | вантажний | 1999 | 10 | Бобровицький РЕМ | 17.7 |  | 2
40 | 40 | ГАЗ 33021 | вантажний | 1999 | 10 | Бобровицький РЕМ | 17.7 |  | _
41 | 41 | ГАЗ 2705242 | вантаж.пасаж. | 2003 | 10 | Бобровицький РЕМ | 19.4 |  | 9.573
42 | 42 | ГАЗ 330232388 | борт.малотонаж | 2011 | 10 | Бобровицький РЕМ | 14.1 |  | 10.506
43 | 43 | ГАЗ 3302 | вантаж.пасаж. | 1998 | 10 | Бобровицький РЕМ | 17.7 |  | 18.94
44 | 44 | ГАЗ 66 | вантаж.пасаж. | 1981 | 10 | Бобровицький РЕМ | 30.5 |  | _
45 | 45 | Т150 БКУ | трактор | 2000 | 10 | Бобровицький РЕМ |  |  | _
46 | 46 | ЮМЗ 6 | трактор | 1983 | 10 | Бобровицький РЕМ |  |  | _
47 | 47 | 2ПТС4 | причіп | 1986 | 10 | Бобровицький РЕМ |  | 0.725 | 8.7
48 | 48 | 2ПТС4 | причіп | 1978 | 10 | Бобровицький РЕМ |  | 0 | _
49 | 49 | 2ПТС4 | причіп | 1992 | 10 | Бобровицький РЕМ |  | 0 | _
50 | 50 | 2ПТС4 | причіп | 1983 | 10 | Бобровицький РЕМ |  | 0 | _
51 | 51 | Т40 | трактор | 1990 | 10 | Бобровицький РЕМ |  | 0.041667 | 0.5
52 | 52 | Т40М | трактор | 1983 | 10 | Бобровицький РЕМ |  | 0.72917 | 8.75
53 | 53 | ГАЗ 5312 | вантаж.пасаж. | 1991 | 10 | Бобровицький РЕМ | 33.7 | 2.6917 | 32.3
54 | 54 | ВАЗ21083 | легковий | 1999 | 10 | Бобровицький РЕМ | 8.3 | 0 | _
55 | 55 | УАЗ3909 | вантаж.пасаж. | 1998 | 10 | Бобровицький РЕМ | 18.5 | 0 | _
56 | 56 | ЛЭК 452 | вантаж.пасаж. | 1993 | 10 | Бобровицький РЕМ | 18.5 | 4 | 48 |  |  | Бригадний автомобіль на базі Mitsubishi L200 | Вантажопасажирський | 740 | 8.7 | 0
57 | 57 | УАЗ3909 | вантаж.пасаж. | 1998 | 10 | Бобровицький РЕМ | 18.5 | 1.0832 | 12.9985
58 | 58 | ГАЗ 53 ТВГ15Н | Вантажний автовишка | 1997 | 10 | Бобровицький РЕМ | 34.7 | 0.58656 | 7.0387
59 | 59 | ГАЗ-33072 | Вантажний автомобіль | 1992 | 10 | Бобрзнянський РЕМ | 25 | 0.71917 | 8.63
60 | 60 | ГАЗ-53 ТВГ-15 | Вишка ТВГ-15 | 1990 | 10 | Бобрзнянський РЕМ | 29 | 0.88042 | 10.565
61 | 61 | ГАЗ-53 ТВГ-15 | Вишка ТВГ-15 | 1989 | 10 | Бобрзнянський РЕМ | 29 | 0 | 0
62 | 62 | ГАЗ-3307 ТВГ-15 | Вишка ТВГ-15 | 1991 | 10 | Бобрзнянський РЕМ | 29 | 0.039615 | 0.47538
63 | 63 | ГАЗ-3307 АП-17 | Вишка АП-17 | 1993 | 10 | Бобрзнянський РЕМ | 32 | 0.11406 | 1.3687
64 | 64 | ГАЗ-3307 АПТ-17 | Вишка АПТ-17 | 2003 | 10 | Бобрзнянський РЕМ | 32 | 2.3214 | 27.857
65 | 65 | ГАЗ-53 12 | Вантажний автомобіль | 1990 | 10 | Бобрзнянський РЕМ | 27 | 0.14475 | 1.737
66 | 66 | ГАЗ-3307 | Вантажний автомобіль | 1992 | 10 | Бобрзнянський РЕМ | 25 | 1.2333 | 14.8
67 | 67 | ЗИЛ-130 | автокран | 1986 | 10 | Бобрзнянський РЕМ | 40 | 0.29792 | 3.575
68 | 68 | ГАЗ-3307 | Вантажний автомобіль | 1995 | 10 | Бобрзнянський РЕМ | 29 | 0 | 0
69 | 69 | ГАЗ-2705 | Вантажопасажирський | 2005 | 10 | Бобрзнянський РЕМ | 18.6 | 0.41351 | 4.9621
70 | 70 | УАЗ-39094 | Вантажопасажирський | 2008 | 10 | Бобрзнянський РЕМ | 17.5 | 0 | 0
71 | 71 | ГАЗ-52-01 | вантажний | 1988 | 10 | Бобрзнянський РЕМ | 26 | 0.33068 | 3.9681
72 | 72 | ГАЗ-3307 | вантажний | 1992 | 10 | Бобрзнянський РЕМ | 25 | 0.94639 | 11.3567
73 | 73 | ГАЗ-53 | вантажний | 1991 | 10 | Бобрзнянський РЕМ | 27.8 | 0 | 0
74 | 74 | ВАЗ-21124 | легкова | 2008 | 10 | Бобрзнянський РЕМ | 7.7 | 0 | 0
75 | 75 | ВАЗ-21099 | легкова | 1999 | 10 | Бобрзнянський РЕМ | 8.7 | 0 | 0
76 | 76 | ВАЗ-2121 | легкова | 1993 | 10 | Бобрзнянський РЕМ | 12 | 0.3815 | 4.578
77 | 77 | ГАЗ-33021 | Вантажопасажирський | 1998 | 10 | Бобрзнянський РЕМ | 16.8 | 0 | 0
78 | 78 | 887Б | Причіп | 1990 | 10 | Бобрзнянський РЕМ |  | 0 | 0
79 | 79 | 887Б | Причіп | 1990 | 10 | Бобрзнянський РЕМ |  | 0 | 0
80 | 80 | 887Б | Причіп | 1989 | 10 | Бобрзнянський РЕМ |  | 0 | 0
81 | 81 | ПСЕ-Ф-12,5 | Причіп | 1990 | 10 | Бобрзнянський РЕМ |  | 0 | 0
82 | 82 | ПСЕ-Ф-12,5 | Причіп | 1988 | 10 | Бобрзнянський РЕМ |  | 0 | 0
83 | 83 | ПСЕ-Ф-12,5 | Причіп | 1988 | 10 | Бобрзнянський РЕМ |  | 0
84 | 84 | 1Р-5 | Причіп | 1990 | 10 | Бобрзнянський РЕМ |  | 0 | 0
85 | 85 | 1Р-3 | Причіп | 1980 | 10 | Бобрзнянський РЕМ |  | 0 | 0
86 | 86 | 1Р-3 | Причіп | 1990 | 10 | Бобрзнянський РЕМ |  | 2.7479 | 32.9754
87 | 87 | 1Р-3 | Причіп | 1980 | 10 | Бобрзнянський РЕМ |  | 0 | 0
88 | 88 | 1Р-3 | Причіп | 1980 | 10 | Бобрзнянський РЕМ |  | 1.4472 | 17.3664
89 | 89 | Т-150 К БКУ - 1,6 | Трактор | 1992 | 10 | Бобрзнянський РЕМ |  | 0.005 | 0.06
90 | 90 | Т-150 К | Трактор | 1992 | 10 | Бобрзнянський РЕМ |  | 0.2616 | 3.1391
91 | 91 | МТЗ-80 | Трактор | 1997 | 10 | Бобрзнянський РЕМ |  | 0.005 | 0.06
92 | 92 | Т-40 АМ | Трактор | 1990 | 10 | Бобрзнянський РЕМ |  | 0.005 | 0.06
93 | 93 | Т-40 | Трактор | 1990 | 10 | Бобрзнянський РЕМ |  | 0 | 0
94 | 94 | Т-40АМ | Трактор | 1987 | 10 | Бобрзнянський РЕМ |  | 0 | 0
95 | 95 | Т-40АМ | Трактор | 1988 | 10 | Бобрзнянський РЕМ |  | 0 | 0
96 | 96 | Т-40 | Трактор | 1987 | 10 | Бобрзнянський РЕМ |  | 0.83276 | 9.9931
97 | 97 | ГАЗ-3307 АП-17 | Автовишка АП - 17 | 1993 | 10 | Варвинський РЕМ | 33.6 | 0.095113 | 1.1414
98 | 98 | ГАЗ-52-01 | Фургон | 1991 | 10 | Варвинський РЕМ | 25.4 | 0.14008 | 1.681
99 | 99 | ГАЗ-САЗ-3507 | Самоскид | 1988 | 10 | Варвинський РЕМ | 30.9 | 0.060167 | 0.722
100 | 100 | ГАЗ-66 | Фургон | 1990 | 10 | Варвинський РЕМ | 30.8 | 0.031918 | 0.38302
101 | 101 | УАЗ-31512 | Легковий | 1994 | 10 | Варвинський РЕМ | 18 | 0 | 0
102 | 102 | ВАЗ-21099 | Легковий | 1998 | 10 | Варвинський РЕМ | 9.1 | 0.16734 | 2.0081
103 | 103 | ЗИЛ-131 А АП-17 | Автовишка АП - 17 | 1988 | 10 | Варвинський РЕМ | 51.8 | 0 | 0
104 | 104 | УАЗ-3909 | Вантажо-пасажирський 8 мест | 1999 | 10 | Варвинський РЕМ | 17.8 | 0 | 0
105 | 105 | Т-150К БКМ-420 | МБП-420 (БКУ) | 1989 | 10 | Варвинський РЕМ | 0 | 0 | 0
106 | 106 | МТЗ-80 |  | 1985 | 10 | Варвинський РЕМ | 0 | 0.25164 | 3.0197
107 | 107 | ВАЗ-212140 (Нива) | Легковий | 2013 | 10 | Варвинський РЕМ | 12 | 0.21 | 2.52
108 | 108 | ГАЗ-33021 | Вантажо-пасажирський 9мест | 1998 | 10 | Варвинський РЕМ | 17.2 | 0
109 | 109 | 2ПТС-4 | причіп | 1975 | 10 | Варвинський РЕМ | 0 | 0
110 | 110 | 2ПТС-4 (и добавка 1ось на 4 колесах) | Причіп-розпуск | 1991 | 10 | Варвинський РЕМ | 0 | 0
111 | 111 | УАЗ-469 | Легковий | 1981 | 10 | Городнянський РЕМ | 16,80 | 0
112 | 112 | ВАЗ-2121 | Легковий | 1989 | 10 | Городнянський РЕМ | 12,30 | 0.052547 | 0.63056
113 | 113 | ВАЗ-21074 | Легковий | 2002 | 10 | Городнянський РЕМ | 9,3 | 4.5 | 54
114 | 114 | УАЗ-31512 | Легковий | 1994 | 10 | Городнянський РЕМ | 16,80 | 0.022663 | 0.27196
115 | 115 | ГАЗ-66-11 | Фургон | 1992 | 10 | Городнянський РЕМ | 31,40 | 0.030797 | 0.36956
116 | 116 | ГАЗ-3307-12 | АП-17 | 2006 | 10 | Городнянський РЕМ | 32,00 | 0.39016 | 4.6819
117 | 117 | ГАЗ-33023-414 | Вантажний автомобіль | 2007 | 10 | Городнянський РЕМ | 14,50/18газ | 0 | 6.58
118 | 118 | ГАЗ-66-11 | Вантажний автомобіль | 1986 | 10 | Городнянський РЕМ | 31,40 | 0
119 | 119 | ГАЗ-66-11 (ЕТЛ-10) | Лабораторія | 1991 | 10 | Городнянський РЕМ | 31,40 | 0
120 | 120 | ГАЗ-53 | Бригадний | 1991 | 10 | Городнянський РЕМ | 32,90 | 0
121 | 121 | ЗИЛ-431412 | Автокран КС 2561 | 1990 | 10 | Городнянський РЕМ | 40,00 | 0
122 | 122 | ГАЗ-52 | Бригадний | 1985 | 10 | Городнянський РЕМ | 26,00 | 0.48486 | 5.8183
123 | 123 | УАЗ-3909 | Бригадний | 1999 | 10 | Городнянський РЕМ | 17,80 | 0
124 | 124 | УАЗ-АСч39094 | Бригадний | 2008 | 10 | Городнянський РЕМ | 17,50/21,87 газ | 0.049247 | 0.59096
125 | 125 | ГАЗ-52 | ТВГ-15 | 1991 | 10 | Городнянський РЕМ | 17,00 | 0.12535 | 1.5043
126 | 126 | ГАЗ-330273 | Бригадний | 2012 | 10 | Городнянський РЕМ | 12,9 | 0
127 | 127 | ГАЗ-3307 | Вантажний | 1992 | 10 | Городнянський РЕМ | 26,20 | 2.0372 | 24.447 |  |  | Iveco Daily | Перевезення вантажу | 1376.78 | 7 | 0
128 | 128 | УАЗ-2206 | Бригадний | 1998 | 10 | Городнянський РЕМ | 17,80 | 0
129 | 129 | УАЗ-452-77 | Бригадний | 1985 | 10 | Городнянський РЕМ | 17,80 | 0
130 | 130 | ЮМЗ-6 | Трактор | 1983 | 10 | Городнянський РЕМ | 7,4 | 0
131 | 131 | Т-150К | Бурова установка | 1987 | 10 | Городнянський РЕМ | 15,5 | 7.9583 | 95.5
132 | 132 | ЭО-2621 В3 | Трактор | 1980 | 10 | Городнянський РЕМ | 7,4 | 0.13831 | 1.6597
133 | 133 | 2ПТС-4 | Причіп | 1998 | 10 | Городнянський РЕМ |  | 0.087982 | 1.0558
134 | 134 | ГКБ-819 | Причіп | 1993 | 10 | Городнянський РЕМ |  | 0.055917 | 0.671
135 | 135 | 1Р-5 | Причіп | 1968 | 10 | Городнянський РЕМ |  | 0 | 0
136 | 136 | ВАЗ-21154 | легковой седан-в | 2007 | 10 | Ічнянський РЕМ | 8.1 | 0.60058 | 7.207
137 | 137 | ВАЗ-2121 | легковой | 1992 | 10 | Ічнянський РЕМ | 13,1 | 1.2959 | 15.5511
138 | 138 | ГАЗ-3307 АП-17 | вантажний | 1993 | 10 | Ічнянський РЕМ | 32.0 | 0.59505 | 7.1406
139 | 139 | ГАЗ-52-04 | вантажний | 1988 | 10 | Ічнянський РЕМ | 24,0 | 8.0024 | 96.0287
140 | 140 | ГАЗ-33021 | вантажний | 1998 | 10 | Ічнянський РЕМ | 17,2 | 0 | 0
141 | 141 | ГАЗ-53 ТВГ-15 | вантажний | 1986 | 10 | Ічнянський РЕМ | 29,0 | 1.6683 | 20.0194
142 | 142 | ГАЗ-53А ТВГ-15 | вантажний | 1986 | 10 | Ічнянський РЕМ | 29,0 | 0.10616 | 1.274
143 | 143 | ГАЗ-66 | вантажний | 1990 | 10 | Ічнянський РЕМ | 30,5 | 2.5147 | 30.176
144 | 144 | ГАЗ-66 | вантажний | 1985 | 10 | Ічнянський РЕМ | 33,3 | 0.10616 | 1.274
145 | 145 | ГАЗ-3307 | вантажний | 1993 | 10 | Ічнянський РЕМ | 22,0 | 0.020389 | 0.24467
146 | 146 | УАЗ-22061 | автобус | 1995 | 10 | Ічнянський РЕМ | 19,4 | 0.32162 | 3.8595
147 | 147 | ГАЗ-33021 | вантажний | 1998 | 10 | Ічнянський РЕМ | 19,4 | 0.33997 | 4.0796
148 | 148 | ГАЗ-66 | вантажний | 1985 | 10 | Ічнянський РЕМ | 30,5 | 0.312 | 3.744
149 | 149 | ВАЗ-21093 | легковой | 1999 | 10 | Ічнянський РЕМ | 9,1 | 0 | 0
150 | 150 | ГАЗ-2705 | вантажний | 2005 | 10 | Ічнянський РЕМ | 16,1 | 0 | 0
151 | 151 | ГАЗ-3309 АП-18-09 | автопідйомник | 2008 | 10 | Ічнянський РЕМ | 22,0 | 0 | 0
152 | 152 | ГАЗ-330232-388 | бортовий малотонажний-в | 2011 | 10 | Ічнянський РЕМ | 13,9 | 0 | 0
153 | 153 | ЗИЛ-130 КС | вантажний | 1980 | 10 | Ічнянський РЕМ | 40,0 | 0.079583 | 0.955
154 | 154 | УАЗ-31514 | легковой | 1999 | 10 | Ічнянський РЕМ | 17,8 | 0.50306 | 6.0367
155 | 155 | АЗЛК-2141 | легковой | 1994 | 10 | Ічнянський РЕМ | 10,0 | 0 | 0
156 | 156 | ЗИЛ-138Д | вантажний | 1984 | 10 | Ічнянський РЕМ | 18,0 | 0 | 0
157 | 157 | ГАЗ-53 ТВГ-15 | вантажний | 1987 | 10 | Ічнянський РЕМ | 29,0 | 0 | 0
158 | 158 | Т-150 БКУ | трактор | 1990 | 10 | Ічнянський РЕМ |  | 0 | 0
159 | 159 | МТЗ-82 | трактор | 1997 | 10 | Ічнянський РЕМ |  | 0 | 0
160 | 160 | ЮМЗ-6л ПКУН-8 | трактор | 1985 | 10 | Ічнянський РЕМ |  | 0.89303 | 10.7164
161 | 161 | Т-40 АМ | трактор | 1991 | 10 | Ічнянський РЕМ |  | 0.84729 | 10.1675
162 | 162 | 2ПТС-4 | причіп | 1986 | 10 | Ічнянський РЕМ |  | 0.52698 | 6.3238
163 | 163 | 2ПТС-4 | причіп | 1992 | 10 | Ічнянський РЕМ |  | 0.48433 | 5.812
164 | 164 | 2ПТС-4 | причіп | 1989 | 10 | Ічнянський РЕМ |  | 0.049083 | 0.589
165 | 165 | 2ПТС-4 | причіп | 1994 | 10 | Ічнянський РЕМ |  | 0 | 0
166 | 166 | 1Р-3 | причіп/розпуск | 1986 | 10 | Ічнянський РЕМ |  | 10.625 | 127.5
167 | 167 | ГАЗ 3309.354 АР1804 | Автопідіймач АР-18 | 2012 | 10 | Козелецький РЕМ | 22.4 | 0.612 | 7.344
168 | 168 | ГАЗ 3309 АР-18.04 | Автопідіймач АР-18 | 2012 | 10 | Козелецький РЕМ | 22.4 | 0.2755 | 3.306
169 | 169 | ГАЗ 3307 АПТ 17 | Автопідіймач АПТ-17 | 2005 | 10 | Козелецький РЕМ | 22.4 | 1.6072 | 19.287
170 | 170 | ГАЗ 3307 АПТ 17А | Автопідіймач АП-17 | 1993 | 10 | Козелецький РЕМ | 34.9 | 0.13317 | 1.598
171 | 171 | ГАЗ 5204 | Автопідіймач ТВГ-15Н | 1982 | 10 | Козелецький РЕМ | 30 | 0 | 0
172 | 172 | ГАЗ 5204 спеціальний вантажний-С | Автопідіймач АП-17 | 1987 | 10 | Козелецький РЕМ | 28.3 | 0 | 0
173 | 173 | ГАЗ 52 ТВГ-15 | Автопідіймач ТВГ-15Н | 1985 | 10 | Козелецький РЕМ | 28.3 | 0 | 0
174 | 174 | ЗИЛ-130 КС-2561Д | Автокран КС-2561Д | 1988 | 10 | Козелецький РЕМ | 43.6 | 0.11433 | 1.372
175 | 175 | ЗИЛ-431412 | Вантажний | 1992 | 10 | Козелецький РЕМ | 40 | 0.0815 | 0.978
176 | 176 | ЗИЛ-431410 | Автокран КС-2561Д | 1990 | 10 | Козелецький РЕМ | 44.2 | 1.9184 | 23.021
177 | 177 | ГАЗ-3110 | Легковий автомобіль | 1999 | 10 | Козелецький РЕМ | 13.3 | 0.46308 | 5.557
178 | 178 | УАЗ 3909 | Бригадный | 1999 | 10 | Козелецький РЕМ | 18.5 | 0.58517 | 7.022
179 | 179 | УАЗ 452Д | Бригадный | 1979 | 10 | Козелецький РЕМ | 17.4 | 0 | 0 |  |  | Бригадний автомобіль на базі Mitsubishi L200 | Вантажопасажирський | 740 | 8.7 | 0
180 | 180 | УАЗ 452 | Бригадный | 1995 | 10 | Козелецький РЕМ | 18.5 | 0 | 0
181 | 181 | УАЗ 3909 | Бригадный | 1999 | 10 | Козелецький РЕМ | 18.5 | 0.26808 | 3.217
182 | 182 | УАЗ 3309 | Бригадний | 1998 | 10 | Козелецький РЕМ | 18.5 | 0.21 | 2.52
183 | 183 | УАЗ 3909 | Бригадний | 1998 | 10 | Козелецький РЕМ | 18.5 | 0.74942 | 8.993
184 | 184 | ЛЕК 452 | Бригадный | 1993 | 10 | Козелецький РЕМ | 18.5 | 0.29283 | 3.514 |  |  | Бригадний автомобіль на базі Mitsubishi L200 | Вантажопасажирський | 740 | 8.7 | 0
185 | 185 | ВАЗ 21074 | Легковий автомобіль | 1999 | 10 | Козелецький РЕМ | 9.9 | 0 | 0
186 | 186 | ГАЗ-32213 | автобус | 1999 | 10 | Козелецький РЕМ | 20.8 | 0 | 0
187 | 187 | ГАЗ-330232-414 | Бригадний | 2008 | 10 | Козелецький РЕМ | 16.5 | 0 | 0
188 | 188 | УАЗ-31514 | Легковий автомобіль | 2000 | 10 | Козелецький РЕМ | 18.2 | 0 | 0
189 | 189 | 2ПТС-4 | Причіп | 1973 | 10 | Козелецький РЕМ |  | 0 | 0
190 | 190 | 2ПТС-4 | Причіп | 1985 | 10 | Козелецький РЕМ |  | 0 | 0
191 | 191 | ГКБ-819 | Причіп | 1987 | 10 | Козелецький РЕМ |  | 0.26383 | 3.166
192 | 192 | 2ПТС-4 | Причіп | 1982 | 10 | Козелецький РЕМ |  | 0.0049167 | 0.059
193 | 193 | 1 р 5 | Причіп | 1983 | 10 | Козелецький РЕМ |  | 0.41567 | 4.988
194 | 194 | Т-40 | Трактор | 1986 | 10 | Козелецький РЕМ |  | 0.27092 | 3.251
195 | 195 | Т-40АМ | Трактор | 1988 | 10 | Козелецький РЕМ |  | 0.24533 | 2.944
196 | 196 | Т-40М | Трактор | 1986 | 10 | Козелецький РЕМ |  | 0 | 0
197 | 197 | Т-40 АМ | Трактор | 1982 | 10 | Козелецький РЕМ |  | 0
198 | 198 | Т 150К-05 | Бурокранова установка МБП-420 | 2000 | 10 | Козелецький РЕМ |  | 0.88413 | 10.6096
199 | 199 | МТЗ-82 | Бурокранова установка | 1989 | 10 | Козелецький РЕМ |  | 0
200 | 200 | МТЗ-5 | Бурокранова установка | 1969 | 10 | Козелецький РЕМ |  | 0
201 | 201 | ВАЗ-21074 | легковий | 2004 | 10 | Короп РЕМ | 9.6 | 0
202 | 202 | ВАЗ-2107 | легковий | 2003 | 10 | Короп РЕМ | 9.7 | 0
203 | 203 | УАЗ-31512 | легковий | 1994 | 10 | Короп РЕМ | 16.8 | 0.31375 | 3.765
204 | 204 | УАЗ-469 | легковий | 1982 | 10 | Короп РЕМ | 16.8 | 0
205 | 205 | УАЗ-3303 | вантажний | 1993 | 10 | Короп РЕМ | 18.9 | 0.22233 | 2.668
206 | 206 | ГАЗ-330273-388 | вантажний малотонажний | 2012 | 10 | Короп РЕМ | 12.9 | 0
207 | 207 | ГАЗ-66 | вантажний | 1985 | 10 | Короп РЕМ | 33 | 0.365 | 4.38
208 | 208 | ГАЗ-66 | вантажний | 1992 | 10 | Короп РЕМ | 33 | 0.15781 | 1.8937
209 | 209 | ГАЗ-3307 | вантажний | 1992 | 10 | Короп РЕМ | 29.7 | 0.21708 | 2.605
210 | 210 | ГАЗ-52 | вантажний | 1982 | 10 | Короп РЕМ | 25 | 0
211 | 211 | ГАЗ-52 | вантажний | 1990 | 10 | Короп РЕМ | 25 | 0
212 | 212 | УАЗ-3909 | вантажний | 1999 | 10 | Короп РЕМ | 18 | 0
213 | 213 | УАЗ-3909 | вантажний | 1999 | 10 | Короп РЕМ | 17.9 | 0
214 | 214 | УАЗ-3909 | вантажний | 1999 | 10 | Короп РЕМ | 17.9 | 0
215 | 215 | ЗиЛ-130 | вантажний спецавтомобіль | 1986 | 10 | Короп РЕМ | 38 | 0
216 | 216 | ГАЗ-3309 | автопідйомник-С | 2007 | 10 | Короп РЕМ | 22 | 0
217 | 217 | ЗиЛ-130 | вантажний | 1993 | 10 | Короп РЕМ | 40.8 | 0
218 | 218 | Т-150 (МБП-420) | трактор | 1992 | 10 | Короп РЕМ |  | 1.2971 | 15.5653
219 | 219 | Т-150 | трактор | 1990 | 10 | Короп РЕМ |  | 0
220 | 220 | МТЗ-82 | трактор | 1992 | 10 | Короп РЕМ |  | 0
221 | 221 | ЮМЗ-6Л | трактор | 1974 | 10 | Короп РЕМ |  | 0
222 | 222 | Т-40АМ | трактор | 1984 | 10 | Короп РЕМ |  | 0
223 | 223 | ОЗТП-8572 | причеп | 1986 | 10 | Короп РЕМ |  | 0
224 | 224 | ПСЕ-Ф-12,5 А | причеп | 1988 | 10 | Короп РЕМ |  | 0
225 | 225 | ПСЕ-Ф-12,5 А | причеп | 1988 | 10 | Короп РЕМ |  | 0.21331 | 2.5598
226 | 226 | ПСЕ-Ф-12,5 А | причеп | 1988 | 10 | Короп РЕМ |  | 0.025692 | 0.3083
227 | 227 | 2ПТС-4-887Б | причеп | 1988 | 10 | Короп РЕМ |  | 0 | 0
228 | 228 | ММЗ-771Б | причеп | 1986 | 10 | Короп РЕМ |  | 0.5692 | 6.8304
229 | 229 | ГАЗ 4301 | Вантажний | 1995 | 10 | Корюківський РЕМ | 19.6 | 0.82394 | 9.8872
230 | 230 | ГАЗ 3309 | Вантажний | 1995 | 10 | Корюківський РЕМ | 18.5 | 0 | 0
231 | 231 | ГАЗ 3307 | Авт. АП-17 | 1993 | 10 | Корюківський РЕМ | 33 | 0 | 0
232 | 232 | ГАЗ 5312 | Вантажний | 1991 | 10 | Корюківський РЕМ | 25.8 | 0 | 0
233 | 233 | ГАЗ 6611 | Вантажний | 1992 | 10 | Корюківський РЕМ | 32 | 0.061685 | 0.74022
234 | 234 | ГАЗ 6611 | Вантажний | 1992 | 10 | Корюківський РЕМ | 32 | 0 | 0
235 | 235 | ГАЗ 6611 БКГМ | спец.БКГМ-66 | 1976 | 10 | Корюківський РЕМ | 31.9 | 0 | 0
236 | 236 | ГАЗ 5201 | ТВГ-15 | 1990 | 10 | Корюківський РЕМ | 26.8 | 0.028816 | 0.34579
237 | 237 | ЗИЛ 431412 | кран КС-2561Н | 1991 | 10 | Корюківський РЕМ | 41.2 | 0.33928 | 4.0714
238 | 238 | АЗЛК 21412 | Легковий | 1992 | 10 | Корюківський РЕМ | 9.9 | 0.053567 | 0.6428
239 | 239 | УАЗ 3151 | Легковий | 1995 | 10 | Корюківський РЕМ | 16.4 | 0.55013 | 6.6015
240 | 240 | ГАЗ 33021 | Вантаж.пасс | 1998 | 10 | Корюківський РЕМ | 16.3 | 1.0849 | 13.0193
241 | 241 | УАЗ 3909 | Вантаж.пасс | 1998 | 10 | Корюківський РЕМ | 17 | 0.10406 | 1.2488
242 | 242 | ВАЗ 2107 | Легковий | 1998 | 10 | Корюківський РЕМ | 9.1 | 0.019167 | 0.23
243 | 243 | УАЗ 33909 | Вантаж.пасс | 1999 | 10 | Корюківський РЕМ | 17 | 0.725 | 8.7
244 | 244 | УАЗ 33909 | Вантажний | 2005 | 10 | Корюківський РЕМ | 17 | 0.079167 | 0.95
245 | 245 | ГАЗ 3309,354 | Автопідйомник | 2007 | 10 | Корюківський РЕМ | 21.8 | 0 | 0
246 | 246 | ВАЗ 21154 | Легковий | 2007 | 10 | Корюківський РЕМ | 7.6 | 0 | 0
247 | 247 | ГАЗ 3330273-388 | Вантажний | 2012 | 10 | Корюківський РЕМ | 12.9 | 0.040396 | 0.48475
248 | 248 | ГАЗ 3307 | Вантажний | 1993 | 10 | Корюківський РЕМ | 29.5 | 0 | 0
249 | 249 | Т 150К | Трактор | 1987 | 10 | Корюківський РЕМ |  | 0 | 0
250 | 250 | Т 150К БКУ | Трактор | 1986 | 10 | Корюківський РЕМ |  | 0.14454 | 1.7345
251 | 251 | ЕО-2621 А | Трактор | 1982 | 10 | Корюківський РЕМ |  | 0.025 | 0.3
252 | 252 | ЕТУ-1607 | Трактор | 1991 | 10 | Корюківський РЕМ |  | 0.088737 | 1.0648
253 | 253 | ОДАЗ 9370 | Напівпричеп | 1992 | 10 | Корюківський РЕМ |  | 0 | 0
254 | 254 | 2ПТС-4 | Напівпричеп | 1991 | 10 | Корюківський РЕМ |  | 0.15608 | 1.873
255 | 255 | 2ППС-4 | Напівпричеп | 1992 | 10 | Корюківський РЕМ |  | 1.2417 | 14.9
256 | 256 | ДВ 1792 3220 | Автонавантажувач | 1988 | 10 | Корюківський РЕМ |  | 0.062917 | 0.755
257 | 257 | ГАЗ 3307 | Вантажний | 1992 | 10 | Корюківський РЕМ |  | #VALUE! | АТО
258 | 258 | ГАЗ АСЧ-03 | Автобус | 1987 | 10 | Корюківський РЕМ | 33.4 | 0.85542 | 10.265
259 | 259 | ГАЗ 66 | ЧПК - 3904 | 1992 | 10 | Куликівський РЕМ | 31 | #VALUE! | -
260 | 260 | ВАЗ- 21074 | легковий | 2003 | 10 | Куликівський РЕМ | 9.3 | 0.0085 | 0.102
261 | 261 | УАЗ- 3909 | Вантажопасажирський | 1999 | 10 | Куликівський РЕМ | 17 | 0.40067 | 4.808
262 | 262 | ГАЗ- 52 | Вантажний фургон | 1987 | 10 | Куликівський РЕМ | 25 | 1.6464 | 19.757
263 | 263 | УАЗ - 3909 | Вантажопасажирський | 1998 | 10 | Куликівський РЕМ | 17 | 0.14833 | 1.78
264 | 264 | ГАЗ-3307 АПТ-17 | Автопідйомник | 2006 | 10 | Куликівський РЕМ | 31 | 0 | -
265 | 265 | УАЗ- 31514 | Легковой универсал | 2004 | 10 | Куликівський РЕМ | 17 | 0 | -
266 | 266 | ГАЗ-33023 | Вантажопасажирський | 1999 | 10 | Куликівський РЕМ | 17.9 | 0 | -
267 | 267 | ГАЗ-330773-388 | Бортовой малотонажний | 2012 | 10 | Куликівський РЕМ | 12.9 | 0 | -
268 | 268 | ГАЗ-52 ТВГ-15 | Автопідйомник | 1970 | 10 | Куликівський РЕМ | 26 | 0 | -
269 | 269 | ГАЗ-5312 | Вантажний фургон | 1986 | 10 | Куликівський РЕМ | 27 | 0 | -
270 | 270 | Т-150К | Трактор Т-150К | 1995 | 10 | Куликівський РЕМ |  | 0 | -
271 | 271 | Т-150К | Трактор Т-150К | 1992 | 10 | Куликівський РЕМ |  | 0 | 0
272 | 272 | ЮМЗ-6 | Трактор ЮМЗ-6 | 1992 | 10 | Куликівський РЕМ |  | 0.86564 | 10.3877
273 | 273 | ЮМЗ-6 | Трактор ЮМЗ-6 | 1970 | 10 | Куликівський РЕМ |  | 1.4833 | 17.7999
274 | 274 | 2ПТС-4 | Прицеп 2ПТС-4 | 1990 | 10 | Куликівський РЕМ |  | 0 | 0
275 | 275 | УАЗ 3909 | Вантажопасажирський | 1998 | 10 | Менський РЕМ | 19.9 | 0.84532 | 10.1438
276 | 276 | УАЗ 3909 | Вантажопасажирський | 1999 | 10 | Менський РЕМ | 19.9 | 0.80474 | 9.6569
277 | 277 | ГАЗ 2705 | Вантажопасажирський-С | 2003 | 10 | Менський РЕМ | 19.3 | 0 | 0
278 | 278 | УАЗ 45277 | Пасажирський-В | 1987 | 10 | Менський РЕМ | 19.4 | 0.048361 | 0.58033
279 | 279 | УАЗ 3909 | Вантажопасажирський | 1999 | 10 | Менський РЕМ | 19.4 | 0 | 0
280 | 280 | ГАЗ 33021 | Вантажопасажирський | 1998 | 10 | Менський РЕМ | 17.2 | 0 | 0
281 | 281 | ВАЗ 21053 | Легковий | 1999 | 10 | Менський РЕМ | 9.5 | 0 | 0
282 | 282 | ВАЗ 21093 | Легковий | 2000 | 10 | Менський РЕМ | 9.3 | 1.0294 | 12.3527
283 | 283 | ВАЗ 21214 | Легковий | 2007 | 10 | Менський РЕМ | 12.5 | 0 | 0
284 | 284 | УАЗ 469Б | Легковий | 1974 | 10 | Менський РЕМ | 17.4 | 0 | 0
285 | 285 | УАЗ 3909 | Вантажопасажирський | 1999 | 10 | Менський РЕМ | 19.4 | 0 | 0
286 | 286 | САЗ 3507 | Вантажний | 1992 | 10 | Менський РЕМ | 27.3 | 0 | 0
287 | 287 | ГАЗ 5201 | Вантажний | 1992 | 10 | Менський РЕМ | 26.2 | 0.35455 | 4.2546
288 | 288 | ГАЗ 5201 | Автомайстерня С | 1990 | 10 | Менський РЕМ | 26.2 | 0 | 0
289 | 289 | ГАЗ 5312 | Вантажний | 1991 | 10 | Менський РЕМ | 29.1 | 10.5 | 126 |  |  | Бригадний автомобіль на базі Mitsubishi L200 | Вантажопасажирський | 740 | 8.7 | 0
290 | 290 | ЗИЛ 130 КС 2561Д | Вантажний | 1981 | 10 | Менський РЕМ | 43.6 | 0 | 0
291 | 291 | ГАЗ 66 БМ 302 | Вантажний | 1992 | 10 | Менський РЕМ | 33.8 | 0 | 0
292 | 292 | ГАЗ 3307 АП-1803 | Автопідйомник С | 2006 | 10 | Менський РЕМ | 33.6 | 0 | 0
293 | 293 | САЗ 3507 ТВГ 15Н | Вантажний | 1990 | 10 | Менський РЕМ | 31.6 | 0.3865 | 4.638
294 | 294 | ГАЗ 3309 АП-18-10 | Спец. автопідйомник | 2015 | 10 | Менський РЕМ | 22.4
295 | 295 | ГАЗ 3307 АП-17А0,4 | Вантажний | 1999 | 10 | Менський РЕМ | 34.9 | 0 | 0
296 | 296 | ГАЗ 3307 АП-17А | Спец.автопідйомник | 2005 | 10 | Менський РЕМ | 34.2 | 0
297 | 297 | ГАЗ 5312 ТВГ-15Н | Спец.автовишка | 1974 | 10 | Менський РЕМ | 31.6 | 0.025 | 0.3
298 | 298 | ГАЗ 5312 | Спец МПР 39011 | 1991 | 10 | Менський РЕМ | 31.6 | 0.025 | 0.3
299 | 299 | УАЗ 3303 | Вантажопасажирський | 1994 | 10 | Менський РЕМ | 19.3 | 0.78333 | 9.4
300 | 300 | Т-150 МБП 420 | Трактор | 1990 | 10 | Менський РЕМ |  | 0.025 | 0.3
301 | 301 | Т-150 МБП 420 | Трактор | 1991 | 10 | Менський РЕМ |  | 0.025 | 0.3
302 | 302 | Т-40АМ | Трактор | 1989 | 10 | Менський РЕМ |  | 0.475 | 5.7
303 | 303 | Т-40АМ | Трактор | 1992 | 10 | Менський РЕМ |  | 0.21667 | 2.6
304 | 304 | ГАЗ 5312 ТВГ-15Н | Вантажний | 1991 | 10 | Менський РЕМ |  | 1.275 | 15.3
305 | 305 | ГАЗ 3307 | Вантажний | 1992 | 10 | Менський РЕМ |  | 0
306 | 306 | ГАЗ 66 БМ 302 | Вантажний | 1992 | 10 | Менський РЕМ |  | 0.025 | 0.3
307 | 307 | 2-ПТС4 | Причіп | 1992 | 10 | Менський РЕМ
308 | 308 | ПСЄ-12,5 | Причіп | 1988 | 10 | Менський РЕМ |  | 0.41667 | 5
309 | 309 | ПСЄ-12,5 | Причіп | 1987 | 10 | Менський РЕМ |  | 0.375 | 4.5
310 | 310 | 2-ПТС4 | Причіп | 1991 | 10 | Менський РЕМ |  | 0.083333 | 1
311 | 311 | 2-ПТС4 | Причіп | 1991 | 10 | Менський РЕМ |  | 0.91667 | 11
312 | 312 | ДВ1792.33.20 | Дизельний навантажувач | 1991 | 10 | Менський РЕМ |  | 0.39167 | 4.7
313 | 313 | ДВ1792.20.45 | Дизельний навантажувач | 1984 | 10 | Менський РЕМ |  | 0.058333 | 0.7
314 | 314 | ГАЗ-5201 ЕТЛ-10 02 | вантажний | 1986. | 10 | Ніжинський РЕМ | 27.2 | 0
315 | 315 | ГАЗ-5312 | вантажний | 1985. | 10 | Ніжинський РЕМ | 27.2 | 0
316 | 316 | ГАЗ-66 | вантажний | 1992. | 10 | Ніжинський РЕМ | 32.7 | 0.025 | 0.3
317 | 317 | ГАЗ-66 | вантажний | 1982. | 10 | Ніжинський РЕМ | 32.7 | 0.025 | 0.3
318 | 318 | ГАЗ-5201 | вантажний | 1986. | 10 | Ніжинський РЕМ | 26.1 | 0
319 | 319 | ГАЗ-52 | вантажний | 1968. | 10 | Ніжинський РЕМ | 26.1 | 0.16667 | 2
320 | 320 | УАЗ-3909 | Фургон | 1999. | 10 | Ніжинський РЕМ | 18.5 | 0.16667 | 2
321 | 321 | ГАЗ-53А | вантажний | 1982. | 10 | Ніжинський РЕМ | 29.4 | 0.025 | 0.3
322 | 322 | УАЗ-3909 | вантажопасажирський | 1998. | 10 | Ніжинський РЕМ | 18.5 | 0.025 | 0.3
323 | 323 | ГАЗ-52-ТВГ-15 | вантажний | 1983. | 10 | Ніжинський РЕМ | 28.3 | 0
324 | 324 | ГАЗ-52-ТВГ-15 | вантажний | 1984. | 10 | Ніжинський РЕМ | 28.3 | 0.025 | 0.3
325 | 325 | ГАЗ-3309 АР-18.04 | ВАНТАЖНИЙ | 2012. | 10 | Ніжинський РЕМ | 19.3 | 0.025 | 0.3
326 | 326 | ГАЗ-3309 АП-18-09 | вантажний | 2008. | 10 | Ніжинський РЕМ | 19.3 | 0.016667 | 0.2
327 | 327 | ГАЗ-5201 ТВГ-15Н | вантажний | 1991. | 10 | Ніжинський РЕМ | 28.3 | 0
328 | 328 | САЗ-3507- ТВГ-15 | вантажний | 1990. | 10 | Ніжинський РЕМ | 31.6 | 0
329 | 329 | ЗІЛ-431412-ВС 22 | вантажний | 1988. | 10 | Ніжинський РЕМ | 41.9 | 0
330 | 330 | ЗІЛ-130 КС-2561К | вантажний | 1988. | 10 | Ніжинський РЕМ | 43.6 | 0.23333 | 2.8
331 | 331 | Тойота | легковий | 2016. | 10 | Ніжинський РЕМ | 10 | 0
332 | 332 | ГАЗ-52 | вантажний | 1970. | 10 | Ніжинський РЕМ | 26.1 | 0
333 | 333 | ГАЗ-АС-G2705-ВП-6 | вантажопасажирський | 2008. | 10 | Ніжинський РЕМ | 13.1 | 7.9583 | 95.5
334 | 334 | ГАЗ-2705 | вантажопасажирський | 2003. | 10 | Ніжинський РЕМ | 17 | 0
335 | 335 | УАЗ-452 ЛЭК 77 | вантажопасажирський | 1990. | 10 | Ніжинський РЕМ | 18.5 | 0
336 | 336 | УАЗ-3909 | вантажопасажирський | 1998. | 10 | Ніжинський РЕМ | 18.5 | 0
337 | 337 | ГАЗ-3110 | Легковий | 1998. | 10 | Ніжинський РЕМ | 14 | 0
338 | 338 | УАЗ-31514 | Легковий | 2000. | 10 | Ніжинський РЕМ | 17.9 | 0
339 | 339 | М-412 | Легковий | 1992. | 10 | Ніжинський РЕМ | 10.9 | 1.3225 | 15.8703 |  |  | Бригадний автомобіль на базі Mitsubishi L200 | Вантажопасажирський | 740 | 8.7 | 0
340 | 340 | УАЗ-31514 | Легковий | 1999. | 10 | Ніжинський РЕМ | 17.9 | 0
341 | 341 | ВАЗ-2121 | Легковий | 1987. | 10 | Ніжинський РЕМ | 13 | 0
342 | 342 | ВАЗ-212140 | Легковий | 2013. | 10 | Ніжинський РЕМ | 12 | 0
343 | 343 | ГАЗ-32213 | автобус 13 мест | 1999. | 10 | Ніжинський РЕМ | 20 | 0.43244 | 5.1892
344 | 344 | 2ПТС-4 | Пицеп тракторный | 1990. | 10 | Ніжинський РЕМ | 0 | 0.54226 | 6.5071
345 | 345 | 2ПТС-4 | Пицеп тракторный | 1988. | 10 | Ніжинський РЕМ | 0 | 0.27025 | 3.243
346 | 346 | 2ПТС-4 | Пицеп тракторный | 1977. | 10 | Ніжинський РЕМ | 0 | 0.31228 | 3.7474
347 | 347 | РОУ-6 | Пицеп тракторный | 1981. | 10 | Ніжинський РЕМ | 0 | 2.0482 | 24.5785
348 | 348 | ПР 1-Р-3 | Прицеп | 1966. | 10 | Ніжинський РЕМ | 0 | 0
349 | 349 | ЮМЗ-6 | трактор колесный | 1992. | 10 | Ніжинський РЕМ | 0 | 0
350 | 350 | Т-150к-03 МБП-420 | трактор колесный | 1989. | 10 | Ніжинський РЕМ | 0 | 0
351 | 351 | Т-150к-03 МБП-420 | трактор колесный | 2003. | 10 | Ніжинський РЕМ | 0 | 0.10774 | 1.2929
352 | 352 | Т-40АМ | трактор колесный | 1986. | 10 | Ніжинський РЕМ | 0 | 0.10774 | 1.2929
353 | 353 | Т-40АМ | трактор колесный | 1992. | 10 | Ніжинський РЕМ | 0 | 0.12533 | 1.504
354 | 354 | ЮМЗ-6 ЕО-2621 | Экскаватор ЭО-2621 | 1988. | 10 | Ніжинський РЕМ | 0 | 0
355 | 355 | ГАЗ-3309 АР-1804 | грузовой | 2012 | 10 | Н-Сіверський РЕМ | 22.4 | 0
356 | 356 | ГАЗ-5205 | грузовой | 1988 | 10 | Н-Сіверський РЕМ | 25 | 0
357 | 357 | ГАЗ-66 | грузовой | 1984 | 10 | Н-Сіверський РЕМ | 31 | 0
358 | 358 | ГАЗ-66 | грузовой | 1992 | 10 | Н-Сіверський РЕМ | 31 | 7.9583 | 95.5
359 | 359 | ГАЗ-66 | грузовой | 1992 | 10 | Н-Сіверський РЕМ | 31 | 2.6819 | 32.1828
360 | 360 | ГАЗ-5312 ЕТЛ | грузовой | 1991 | 10 | Н-Сіверський РЕМ | 28 | 0
361 | 361 | ГАЗ-3307 АПТ-17 | грузовой | 2003 | 10 | Н-Сіверський РЕМ | 31 | 2.4 | 28.8
362 | 362 | УАЗ-3909 | грузопасажирский | 2003 | 10 | Н-Сіверський РЕМ | 17 | 0.87 | 10.44
363 | 363 | УАЗ-3909 | грузопасажирский | 1999 | 10 | Н-Сіверський РЕМ | 17 | 3.7 | 44.4
364 | 364 | УАЗ-3909 | грузопасажирский | 1997 | 10 | Н-Сіверський РЕМ | 17
365 | 365 | ГАЗ-33027-388 | грузопасажирский | 2012 | 10 | Н-Сіверський РЕМ | 12.9 | 1.25 | 15
366 | 366 | УАЗ-39094 | грузопасажирский | 2008 | 10 | Н-Сіверський РЕМ | 17.5 | 1.02 | 12.24
367 | 367 | ВАЗ-212140 | легковой | 2013 | 10 | Н-Сіверський РЕМ | 12 | 0.81 | 9.72
368 | 368 | ВАЗ-21061 | легковой | 2002 | 10 | Н-Сіверський РЕМ | 9.2 | 0.3 | 3.6
369 | 369 | ВАЗ-21061 | легковой | 1999 | 10 | Н-Сіверський РЕМ | 9.2 | 0 | 0
370 | 370 | УАЗ-31512 | легковой | 1994 | 10 | Н-Сіверський РЕМ | 16 | 1.2383 | 14.86
371 | 371 | ГАЗ-32213 | микроватобус | 1999 | 10 | Н-Сіверський РЕМ | 19.1 | 1.4 | 16.8
372 | 372 | 2ПТС-4 | прицеп | 1989 | 10 | Н-Сіверський РЕМ |  | 1.6 | 19.2
373 | 373 | 1Р-1,5 | прицеп | 1989 | 10 | Н-Сіверський РЕМ |  | 0.89 | 10.68
374 | 374 | Т-150 БКУ | трактор | 1990 | 10 | Н-Сіверський РЕМ |  | 0.95 | 11.4
375 | 375 | Т-150 | трактор | 1989 | 10 | Н-Сіверський РЕМ |  | 0.67 | 8.04
376 | 376 | Т-40 | трактор | 1989 | 10 | Н-Сіверський РЕМ |  | 0.74 | 8.88
377 | 377 | ЗІЛ-130 КС-2561К | Легковий автомобіль | 1990 | 10 | Носівський РЕМ | 43.6 | 0.85 | 10.2
378 | 378 | ГАЗ-3309 АП-18-09 | Бригадний | 2008 | 10 | Носівський РЕМ | 22.9 | 0.38 | 4.56
379 | 379 | ГАЗ-66 БМ | Причіп-розпуск | 1989 | 10 | Носівський РЕМ | 33.8 | 0.61 | 7.32
380 | 380 | ГАЗ-53-12 | Трактор колісний | 1988 | 10 | Носівський РЕМ | 27.3 | 0.54 | 6.48
381 | 381 | ГАЗ-3309 | Трактор колісний | 1997 | 10 | Носівський РЕМ | 23.1 | 0 | 0
382 | 382 | ГАЗ-52 | Автовишка АП-17 | 1990 | 10 | Носівський РЕМ | 26.2 | 0.013125 | 0.1575
383 | 383 | ГАЗ-52 | Автовишка АП-17 | 1987 | 10 | Носівський РЕМ | 26.2 | 0.013125 | 0.1575
384 | 384 | ГАЗ-33021 | Автовишка АП-17 | 1998 | 10 | Носівський РЕМ | 19.5 | 0 | 0
385 | 385 | ІЖ-2715 | Автовишка АПТ-17 | 1991 | 10 | Носівський РЕМ | 12 | 1.068 | 12.8163 |  |  | Бригадний автомобіль на базі Mitsubishi L200 | Вантажопасажирський | 740 | 8.7 | 0
386 | 386 | УАЗ-31519 | Автовишка ТВГ-15 | 2005 | 10 | Носівський РЕМ | 17.9 | 0.90618 | 10.8741
387 | 387 | ВАЗ-21074 | Автовишка ТВГ-15 | 1996 | 10 | Носівський РЕМ | 10.2 | 0.013125 | 0.1575
388 | 388 | ГАЗ-33023 | Автокран КС-2561 | 1999 | 10 | Носівський РЕМ | 19.5 | 0.013125 | 0.1575
389 | 389 | ГАЗ-33023 | Бур БМ-302 | 2000 | 10 | Носівський РЕМ | 19.5 | 0.013125 | 0.1575
390 | 390 | УАЗ-3909 | Бур БМ-202 | 1998 | 10 | Носівський РЕМ | 18.5 | 0.013125 | 0.1575
391 | 391 | УАЗ-3909 | Бригадний | 1999 | 10 | Носівський РЕМ | 18.5 | 0 | 0
392 | 392 | ГАЗ-66 | Бригадний | 1992 | 10 | Носівський РЕМ | 32.7 | 0 | 0
393 | 393 | ГАЗ-51М | Бригадний | 1974 | 10 | Носівський РЕМ | 29.4 | 0.013125 | 0.1575
394 | 394 | МТЗ-80 | Бригадний | 1983 | 10 | Носівський РЕМ |  | 0.013125 | 0.1575
395 | 395 | Т-40 | ТЯГАЧ | 1988 | 10 | Носівський РЕМ |  | 0.013125 | 0.1575
396 | 396 | 2ПТС-4 | Самоскид | 1981 | 10 | Носівський РЕМ |  | 0.013125 | 0.1575
397 | 397 | Причіп-розпуск | Фургон | 1988 | 10 | Носівський РЕМ |  | 0.28396 | 3.4075
398 | 398 | ГАЗ-53 АП-17 | Автопідйомник-С | 1992 | 10 | Прилуцький РЕМ | 34.9 | 0.013125 | 0.1575
399 | 399 | ГАЗ-3307 АП-17 | Буровий-С | 1993 | 10 | Прилуцький РЕМ | 34.9 | 0.013125 | 0.1575
400 | 400 | ЗИЛ-431412 АП-17 | Бортовий-С | 1992 | 10 | Прилуцький РЕМ | 43.6 | 5.8658 | 70.3893
401 | 401 | ГАЗ-3307 АПТ-17 | Автопідйомник-С | 2006 | 10 | Прилуцький РЕМ | 33.6 | 0.099792 | 1.1975
402 | 402 | ГАЗ-53 ТВГ-15 | Вант.фургон | 1988 | 10 | Прилуцький РЕМ | 31.6 | 0.013125 | 0.1575
403 | 403 | ГАЗ-53 ТВГ-15 | Фургон -С | 1989 | 10 | Прилуцький РЕМ | 31.6 | 0.02275 | 0.273
404 | 404 | ЗИЛ-431412 КС-2561 | Фургон малотонаж. | 1991 | 10 | Прилуцький РЕМ | 43.6 | 0.013125 | 0.1575
405 | 405 | ГАЗ-66 БМ-302 | Вантажний,Пікап-В | 1989 | 10 | Прилуцький РЕМ | 33.8 | 0 | 0
406 | 406 | ГАЗ-66 БМ-202 | Легковий | 1979 | 10 | Прилуцький РЕМ | 33.8 | 0.093958 | 1.1275
407 | 407 | КАМАЗ-5320 | Легковий | 1992 | 10 | Прилуцький РЕМ | 27.3 | 3.7544 | 45.0525
408 | 408 | ЗИЛ-157 | Вантажний бортовий малотонажний | 1989 | 10 | Прилуцький РЕМ | 42 | 0.097321 | 1.1679
409 | 409 | ЗИЛ -4502 | Вантажний, вантожопасажирський | 1994 | 10 | Прилуцький РЕМ | 24 | 0.013125 | 0.1575
410 | 410 | ГАЗ-33021 | Вантажопасажирський-С | 1999 | 10 | Прилуцький РЕМ | 17.2 | 0 | 0
411 | 411 | УРАЛ-4320 | Вантажний, спеціальний малотонажний | 1992 | 10 | Прилуцький РЕМ | 39.2 | 0.013125 | 0.1575
412 | 412 | ГАЗ-САЗ-3507 | Спец вантажний-С | 1990 | 10 | Прилуцький РЕМ | 30.5 | 0.28224 | 3.3869
413 | 413 | ГАЗ-3309 | Спеціальна | 1996 | 10 | Прилуцький РЕМ | 18.5 | 0.013125 | 0.1575
414 | 414 | ЗИЛ-441510 | Трактор колісний | 1992 | 10 | Прилуцький РЕМ | 19.6 | 0 | 0
415 | 415 | ГАЗ-3309 | Трактор колісний | 1996 | 10 | Прилуцький РЕМ | 18.5 | 0.013125 | 0.1575
416 | 416 | ГАЗ-3309 | Причіп | 1996 | 10 | Прилуцький РЕМ | 18.5 | 0.013125 | 0.1575
417 | 417 | ГАЗ-4301 | Причіп-розпуск | 1994 | 10 | Прилуцький РЕМ | 19.6 | 1.4652 | 17.5825
418 | 418 | ГАЗ-52 | Бригадний | 1989 | 10 | Прилуцький РЕМ | 27.3 | 0 | 0
419 | 419 | ГАЗ-52 | Легковий автомобіль | 1990 | 10 | Прилуцький РЕМ | 27.3 | 0.74646 | 8.9575
420 | 420 | ГАЗ-4301 ЕТЛ | Лабораторія ЕТЛ | 1995 | 10 | Прилуцький РЕМ | 19.6 | 0.013125 | 0.1575
421 | 421 | ГАЗ-33021 | Бригадний | 1998 | 10 | Прилуцький РЕМ | 17.2 | 0.60394 | 7.2473
422 | 422 | ГАЗ-33021 | Напівпричіп ОПОРОВОЗ | 1998 | 10 | Прилуцький РЕМ | 17.2 | 0 | 0
423 | 423 | ГАЗ-33023 | Причіп | 2003 | 10 | Прилуцький РЕМ | 19.2 | 0 | 0
424 | 424 | УАЗ-3909 | Причіп | 2005 | 10 | Прилуцький РЕМ | 17.5 | 0 | 0
425 | 425 | ГАЗ 330273-388 | Причіп | 2013 | 10 | Прилуцький РЕМ | 19.4 | 0 | 0
426 | 426 | ГАЗ-31024 | Причіп | 1995 | 10 | Прилуцький РЕМ | 15.2 | 0 | 0
427 | 427 | УАЗ-31512 | Екскаватор ЕО-2626 | 1988 | 10 | Прилуцький РЕМ | 18.2 | 0.013125 | 0.1575
428 | 428 | УАЗ-31514 | БКУ | 1995 | 10 | Прилуцький РЕМ | 18.2 | 0.25988 | 3.1185
429 | 429 | ВАЗ-2121 | Трактор | 1992 | 10 | Прилуцький РЕМ | 13.1 | 0 | 0
430 | 430 | УАЗ-31514 | Трактор | 1999 | 10 | Прилуцький РЕМ | 18.2 | 0 | 0
431 | 431 | ГАЗ-3102 | Трактор | 1987 | 10 | Прилуцький РЕМ | 15.2 | 0 | 0
432 | 432 | УАЗ-469 | Трактор | 1982 | 10 | Прилуцький РЕМ | 18.2 | 1.6857 | 20.2285
433 | 433 | Kia Sephia | Автокран КC-2561К | 2003 | 10 | Прилуцький РЕМ | 9.2 | 0.082034 | 0.98441
434 | 434 | ГАЗ-3221 | Автовишка АПТ-17 | 1999 | 10 | Прилуцький РЕМ | 20.3 | 3.1954 | 38.3443
435 | 435 | МАЗ-9397 | Автовишка АП-17 СЛ.ЛІНІЇ | 1992 | 10 | Прилуцький РЕМ |  | 2.4762 | 29.7148
436 | 436 | IFA НШ 60 | Автовишка ТВГ-15 | 1985 | 10 | Прилуцький РЕМ |  | 0.5056 | 6.0672
437 | 437 | IFA НШ 60 | Автовишка ТВГ-15 | 1983 | 10 | Прилуцький РЕМ |  | 0
438 | 438 | 2ПТС-4 | Бортовий | 1984 | 10 | Прилуцький РЕМ |  | 0.029775 | 0.3573
439 | 439 | 1-Р-5 | ФУРГОН СЛ.ЛІНІЇ | 1986 | 10 | Прилуцький РЕМ |  | 0.22582 | 2.7099
440 | 440 | МТЗ-82 ЭО-2625 | ФУРГОН СЛ.ЛИНИИ | 1991 | 10 | Прилуцький РЕМ |  | 0.27167 | 3.26
441 | 441 | Т-150 БКУ | САМОСВАЛ | 2006 | 10 | Прилуцький РЕМ |  | 1.9398 | 23.2779
442 | 442 | Т-40 | Бригадний | 1987 | 10 | Прилуцький РЕМ |  | 0.25586 | 3.0703
443 | 443 | Т-150 | Бригадний | 1989 | 10 | Прилуцький РЕМ |  | 0.96972 | 11.6366
444 | 444 | Т-40 | Бригадний | 1987 | 10 | Прилуцький РЕМ |  | 1.0977 | 13.1722
445 | 445 | МТЗ-82 | Легковий автомобіль | 1994 | 10 | Прилуцький РЕМ |  | 0.79167 | 9.5
446 | 446 | ГАЗ-66 БМ-302 | Бригадний | 1987 | 10 | Прилуцький РЕМ |  | 1.6461 | 19.7532 |  |  | Бригадний автомобіль на базі Mitsubishi L200 | Вантажопасажирський | 740 | 8.7 | 0
447 | 447 | Toyota Hilux | Легковий автомобіль | 2016 | 10 | Прилуцький РЕМ | 10 | 0
448 | 448 | ВАЗ-212140 | Бригадний | 2013 | 10 | Прилуцький РЕМ | 12.2 | 0.49514 | 5.9416
449 | 449 | 1-Р-5 | Бригадний | 1983 | 10 | Прилуцький РЕМ |  | 0.18414 | 2.2097
450 | 450 | ГАЗ-322132 | Бригадний | 2012 | 10 | Прилуцький РЕМ | 17.9 | 0.45 | 5.4
451 | 451 | ЗИЛ-431412 КС-2561К | Причіп | 1988 | 10 | Ріпкинський РЕМ | 40 | 0
452 | 452 | ГАЗ-3307/АПТ-17 | Трактор | 1989 | 10 | Ріпкинський РЕМ | 32 | 0
453 | 453 | ЗИЛ-431412 АП-17 | Трактор | 2006 | 10 | Ріпкинський РЕМ | 36 | 0.0056208 | 0.06745
454 | 454 | ГАЗ-САЗ 3508/ТВГ-15 | Трактор | 1992 | 10 | Ріпкинський РЕМ | 32 | 0
455 | 455 | ГАЗ-5201/ТВГ-15 | Телевишка ТВГ-15 | 1985 | 10 | Ріпкинський РЕМ | 27 | 0
456 | 456 | ГАЗ-33021/БОРТОВОЙ | Телевишка ТВГ-15 | 1986 | 10 | Ріпкинський РЕМ | 16 | 0
457 | 457 | ГАЗ-5201/ФУРГОН | Автопідіймач АП-18 | 2012 | 10 | Ріпкинський РЕМ | 27 | 0
458 | 458 | ГАЗ-5312/ФУРГОН | Бортовий | 1991 | 10 | Ріпкинський РЕМ | 27 | 0
459 | 459 | ЗИЛ-4502/САМОСВАЛ | Фургон бригадний | 1978 | 10 | Ріпкинський РЕМ | 37 | 0
460 | 460 | УАЗ-39094 | Фургон бригадний | 1992 | 10 | Ріпкинський РЕМ | 16 | 0
461 | 461 | УАЗ-3909 | Автокран КС-2561 | 1992 | 10 | Ріпкинський РЕМ | 18 | 0
462 | 462 | УАЗ-39094 | Ямобур БМ-320б | 1991 | 10 | Ріпкинський РЕМ | 16 | 0
463 | 463 | ВАЗ-21099 | Бригадний | 1997 | 10 | Ріпкинський РЕМ | 9.4 | 0
464 | 464 | УАЗ-31512 | Бригадний | 2008 | 10 | Ріпкинський РЕМ | 16 | 0
465 | 465 | ВАЗ-21213 | Бригадний | 2004 | 10 | Ріпкинський РЕМ | 12.1 | 0
466 | 466 | ВАЗ-21063 | Легковий автомобіль | 1999 | 10 | Ріпкинський РЕМ | 9.2 | 0
467 | 467 | УАЗ-31514 | Легковий автомобіль | 1996 | 10 | Ріпкинський РЕМ | 18 | 0
468 | 468 | ГАЗ-32213 | Бригадний | 1999 | 10 | Ріпкинський РЕМ | 18 | 0
469 | 469 | 1-Р-5 | Причіп | 1988 | 10 | Ріпкинський РЕМ |  | 0
470 | 470 | ХТЗ 150К | Причіп | 2001 | 10 | Ріпкинський РЕМ |  | 0
471 | 471 | ХТЗ 150К БКУ | БКУ | 2000 | 10 | Ріпкинський РЕМ |  | 0
472 | 472 | МТЗ-80 | Трактор колісний | 1986 | 10 | Ріпкинський РЕМ |  | 0
473 | 473 | 2ПТС-4 | Опоровоз | б/д | 10 | Ріпкинський РЕМ |  | 0
474 | 474 | ГАЗ 66-11 БМ-302Б | вантажний БМ-320 | 1991 | 10 | Семенівка РЕМ | 32 | 0
475 | 475 | ГАЗ 3309 АП 18-10 | Вантажний автовишка | 2012 | 10 | Семенівка РЕМ | 24 | 0
476 | 476 | ГАЗ-53 ТВГ-15М | Вантажний автовишка | 1986 | 10 | Семенівка РЕМ | 31 | 0
477 | 477 | ВАЗ 21083 | легковий | 1999 | 10 | Семенівка РЕМ | 8.3 | 0.0083333 | 0.1
478 | 478 | УАЗ АС_U 39094 ВП6 | Вантажо-пасаж. | 2008 | 10 | Семенівка РЕМ | 17.5 | 0
479 | 479 | УАЗ 31514 | легковий | 1996 | 10 | Семенівка РЕМ | 16.7 | 0
480 | 480 | УАЗ 3909 | Вантажо-пасаж. | 1997 | 10 | Семенівка РЕМ | 17 | 0
481 | 481 | ГАЗ 32213 | микроватобус 13 місць | 1999 | 10 | Семенівка РЕМ | 19.1 | 0
482 | 482 | 2ПТС-4 | причіп | 1988 | 10 | Семенівка РЕМ |  | 0.10833 | 1.3
483 | 483 | Т 150 МБП-420 | трактор | 2000 | 10 | Семенівка РЕМ |  | 0.69167 | 8.3
484 | 484 | МТЗ-80 | трактор | 1986 | 10 | Семенівка РЕМ |  | 1 | 12
485 | 485 | ГАЗ-66 | вантаж.пасаж. | 1992 | 10 | Семенівка РЕМ | 32 | 0.18333 | 2.2
486 | 486 | ГАЗ-66 | вантаж.пасаж. | 1978 | 10 | Семенівка РЕМ | 32 | 0
487 | 487 | 2ПТС-4 | причіп | 2001 | 10 | Семенівка РЕМ |  | 0
488 | 488 | ГАЗ-5312 | вантажний | 1996 | 10 | Семенівка РЕМ | 27 | 0
489 | 489 | ГАЗ-53 ТВГ-15М | Вантажний автовишка | 1985 | 10 | Семенівка РЕМ | 31 | 0
490 | 490 | ЗИЛ-431412 КС 2561 | Автокран | 1992 | 10 | Семенівка РЕМ | 41 | 0
491 | 491 | ГАЗ-33023-212 | вантаж.пасаж. | 2004 | 10 | Семенівка РЕМ | 17.5 | 3.5833 | 43
492 | 492 | ГАЗ-32213 | мікроавтобус | 1999 | 10 | Срібнянський РЕМ | 20.4 | 0.74183 | 8.902
493 | 493 | ГАЗ-33021 | мікроавтобус | 1995 | 10 | Срібнянський РЕМ | 16.9 | 0.23025 | 2.763
494 | 494 | ГАЗ-3309 | вантажний | 2007 | 10 | Срібнянський РЕМ | 22 | 2.1143 | 25.372
495 | 495 | ГАЗ-3309 | вантажний | 1995 | 10 | Срібнянський РЕМ | 18.2 | 0 | 0
496 | 496 | ГАЗ-3307 | вантажний | 1992 | 10 | Срібнянський РЕМ | 26.2 | 0.73083 | 8.77
497 | 497 | ГАЗ-33021 | вантажний | 1995 | 10 | Срібнянський РЕМ | 16.9 | 3.5733 | 42.88
498 | 498 | УАЗ-31514 | легковий | 2000 | 10 | Срібнянський РЕМ | 17.5 | 0.46667 | 5.6
499 | 499 | Т - 150 К | трактор | 1999 | 10 | Срібнянський РЕМ |  | 0.03275 | 0.393
500 | 500 | МТЗ - 80 | трактор | 1980 | 10 | Срібнянський РЕМ |  | 0.03275 | 0.393
501 | 501 | ЛТЗ - 60А | трактор | 2000 | 10 | Срібнянський РЕМ |  | 0 | 0
502 | 502 | ЮМЗ - 6Л | трактор | 1977 | 10 | Срібнянський РЕМ |  | 0 | 0
503 | 503 | розпуск | причіп автомобільний | 1967 | 10 | Срібнянський РЕМ |  | 1.2658 | 15.19
504 | 504 | 2ПТС-4 | причіп | 1990 | 10 | Срібнянський РЕМ |  | 0.19667 | 2.36
505 | 505 | ГАЗ 3309 АП-1809 | Вантажний | 2008 | 10 | Талалаївський РЕМ | 22 | 0 | 0
506 | 506 | ГАЗ 3309 | Вантажний | 1995 | 10 | Талалаївський РЕМ | 19.6 | 0.18061 | 2.1673
507 | 507 | ГАЗ 33021 | Ванажно пасажир | 1998 | 10 | Талалаївський РЕМ | 16.4 | 0.21556 | 2.5867
508 | 508 | ГАЗ 52 04 | Вантажна платформа | 1984 | 10 | Талалаївський РЕМ | 22 | 0.14296 | 1.7155
509 | 509 | УАЗ 3909 | Вантажний | 2000 | 10 | Талалаївський РЕМ | 17 | 0.066996 | 0.80395
510 | 510 | ВАЗ 2121 | Легковий | 1993 | 10 | Талалаївський РЕМ | 12 | 0.70193 | 8.4231
511 | 511 | ВАЗ 21061 | Легковий | 2002 | 10 | Талалаївський РЕМ | 9.1 | 0 | 0
512 | 512 | ГАЗ3102 | Легковий | 2000 | 10 | Талалаївський РЕМ | 11.9 | 0.011767 | 0.1412
513 | 513 | УАЗ 2206 | Вантажно пасажир | 2000 | 10 | Талалаївський РЕМ | 18.9 | 0.14975 | 1.797
514 | 514 | Т 150 К | Трактор | 2000 | 10 | Талалаївський РЕМ |  | 0.75411 | 9.0493
515 | 515 | МТЗ 920 Белорус | Трактор | 2007 | 10 | Талалаївський РЕМ |  | 0 | 0
516 | 516 | 2 ПТС 4 | Причіп | 1987 | 10 | Талалаївський РЕМ |  | 0 | 0
517 | 517 | 2 ПТС 4 | Причіп | 1985 | 10 | Талалаївський РЕМ |  | 0.0054167 | 0.065
518 | 518 | 2 ПТС 4 | Причіп | 1991 | 10 | Талалаївський РЕМ |  | 0 | 0
519 | 519 | Причіп розпуск | Причіп-розпуск | 1980 | 10 | Талалаївський РЕМ |  | 0 | 0
520 | 520 | Причіп-розпуск | Причіп-розпуск | 1980р | 10 | Талалаївський РЕМ |  | 2.7482 | 32.978
521 | 521 | ГАЗ-3307-12 АП-18 | грузовойАП-17 | 2006 | 10 | Чернігівський РЕМ | 5.9 | 32 | 0.3157
522 | 522 | ГАЗ-52-01 | грузовой ТВГ-15 | 1984 | 10 | Чернігівський РЕМ | 32 | 26 | 0.96
523 | 523 | ГАЗ-52 | грузовой ТВГ-15 | 1978 | 10 | Чернігівський РЕМ | 26 | 26
524 | 524 | ГАЗ-3309 АП-18-04 | грузовойАП-18 | 2010 | 10 | Чернігівський РЕМ | 26 | 22.4 | 54
525 | 525 | ГАЗ-3309 АП-18-10 | грузовойАП-18 | 2012 | 10 | Чернігівський РЕМ | 26 | 22.4
526 | 526 | ГАЗ-3309 АП-18-10 | грузовойАП-18 | 2015 | 10 | Чернігівський РЕМ | 22.4 | 22.4 | 22.791
527 | 527 | ГАЗ-33023-212 | грузовой | 2006 | 10 | Чернігівський РЕМ | 22.4 | 17,9/22,4 | 4.6688
528 | 528 | ГАЗ-33023 | грузовой | 2001 | 10 | Чернігівський РЕМ | 17.9 | 17,9/22,4 | 10.493
529 | 529 | ГАЗ-33021 | грузовой | 2000 | 10 | Чернігівський РЕМ | 17.9 | 16.4 | 1.8881
530 | 530 | ГАЗ-3307 | грузовой | 1992 | 10 | Чернігівський РЕМ | 16.4 | 27 | 2.6889
531 | 531 | ГАЗ-52 | грузовой | 1989 | 10 | Чернігівський РЕМ | 27 | 26 | 4.2403
532 | 532 | ГАЗ-53-12 | грузовой | 1989 | 10 | Чернігівський РЕМ | 26 | 27 | 1.133
533 | 533 | ГАЗ-53-27 | грузовой | 1991 | 10 | Чернігівський РЕМ | 27 | 27 | 1.7787
534 | 534 | ГАЗ-66-02 БМ-302 Б | грузовой | 1987 | 10 | Чернігівський РЕМ | 27 | 31 | 1.3172
535 | 535 | УРАЛ-432001 | грузовой | 1991 | 10 | Чернігівський РЕМ | 31 | 47.5
536 | 536 | ГАЗ-2705 | грузовой | 1999 | 10 | Чернігівський РЕМ | 47.5 | 18 | 2.2062
537 | 537 | ГАЗ-САЗ-3508 | грузовой | 1992 | 10 | Чернігівський РЕМ | 18 | 28
538 | 538 | УАЗ-39094 ВП6 | Грузопассажирск | 2008 | 10 | Чернігівський РЕМ | 28 | 17
539 | 539 | ГАЗ-3302 | Грузопассажирск | 1998 | 10 | Чернігівський РЕМ | 28 | 16,2/20,3 | 4.8213
540 | 540 | ИЖ-2715 | Грузопассажирск | 1993 | 10 | Чернігівський РЕМ | 22 | 11 |  |  |  | Бригадний автомобіль на базі Mitsubishi L200 | Вантажопасажирський | 740 | 8.7 | 0
541 | 541 | УАЗ ЛЭК-452 | Грузопассажирск | 1993 | 10 | Чернігівський РЕМ | 17 | 17.6 | 3.837
542 | 542 | ВАЗ-212140 | легковой | 2013 | 10 | Чернігівський РЕМ | 16.2 | 12/15 | 0.105
543 | 543 | ВАЗ-2121 | легковой | 1992 | 10 | Чернігівський РЕМ | 11 | 12/15
544 | 544 | ГАЗ-3110 | легковой | 1999 | 10 | Чернігівський РЕМ | 17.6 | 13,1/16,4
545 | 545 | ГАЗ-3221 | легковой | 1999 | 10 | Чернігівський РЕМ | 12 | 18.6 | 4.2843
546 | 546 | УАЗ-31519 | легковой | 2003 | 10 | Чернігівський РЕМ | 12 | 16.7 | 0.28094
547 | 547 | УАЗ-31514 | легковой | 1999 | 10 | Чернігівський РЕМ | 13.1 | 16.7 | 7.6403
548 | 548 | УАЗ-31514 | легковой | 2008 | 10 | Чернігівський РЕМ | 18.6 | 16.7 | 0.105
549 | 549 | ГАЗ-33021 | микроавтобус 12 мест | 1999 | 10 | Чернігівський РЕМ | 16.7 | 18.6 | 0.194
550 | 550 | МАЗ-9397 | полуприцеп | 1987 | 10 | Чернігівський РЕМ | 16.7
551 | 551 | 2ПТС-4М | прицеп | 1963 | 10 | Чернігівський РЕМ | 16.7 |  | 1.6347
552 | 552 | 1П-0,5 (САК) | прицеп | 1967 | 10 | Чернігівський РЕМ | 18.6 |  | 4.9539
553 | 553 | Т-150 БКМ-2М | трактор | 2013 | 10 | Чернігівський РЕМ | 0 |  | 1.1422
554 | 554 | ЗИЛ-431410 АП-17А | Автоподъемник АП-17А | 1992 | 10 | Сновський РЕМ |  | 1.9083 | 22.9
555 | 555 | ГАЗ-5201 ТВГ-15Н | Автоподъемник ТВГ-15Н | 1990 | 10 | Сновський РЕМ |  | 0
556 | 556 | ГАЗ-52 ТВГ-15Н | Автоподъемник ТВГ-15Н | 1982 | 10 | Сновський РЕМ |  | 0.11027 | 1.3232
557 | 557 | ХТЗ-150 БКМ-2М | бурильн.-кранов. БКМ-2М | 2013 | 10 | Сновський РЕМ |  | 1.1647 | 13.9766
558 | 558 | УАЗ АС-U 39094 ВП-6 | груз.пасс / 8 мест | 2008 | 10 | Сновський РЕМ |  | 0.16722 | 2.0066
559 | 559 | УАЗ-3909 | груз.пасс / 8 мест | 1999 | 10 | Сновський РЕМ |  | 0.86795 | 10.4154
560 | 560 | ВАЗ-2107 | легковой | 2003 | 10 | Сновський РЕМ |  | 0 | 0
561 | 561 | ВАЗ-2121 | легковой | 1992 | 10 | Сновський РЕМ |  | 0.40559 | 4.867
562 | 562 | ВАЗ-21213 | легковой | 1995 | 10 | Сновський РЕМ |  | 0 | 0
563 | 563 | ГАЗ-33021 | груз.пасс/8мест | 1998 | 10 | Сновський РЕМ |  | 0 | 0
564 | 564 | ДВ 1788.45.22 | Причеп | 1985 | 10 | Сновський РЕМ |  | 0.47875 | 5.745
565 | 565 | 2ПТС-4 | Причеп | 1991 | 10 | Сновський РЕМ |  | 1.0936 | 13.1236
566 | 566 | ПСЕ-20 | Причеп | 1992 | 10 | Сновський РЕМ |  | 0.2993 | 3.5915
567 | 567 | САЗ-3507 | самосвал | 1989 | 10 | Сновський РЕМ |  | 0.2617 | 3.1404
568 | 568 | Т-40АМ | Трактор | 1974 | 10 | Сновський РЕМ |  | 0 | 0
569 | 569 | МТЗ-80 | Трактор | 1991 | 10 | Сновський РЕМ |  | 0.12716 | 1.5259
570 | 570 | ГАЗ-5312 | Фургон | 1991 | 10 | Сновський РЕМ |  | 0 | 0
571 | 571 | ГАЗ-6611 | Лаборатория ЭТЛ-10 | 1992 | 10 | Сновський РЕМ |  | 0 | 0
572 | 572 | ГАЗ-66 | Фургон | 1992 | 10 | Сновський РЕМ |  | 0 | 0
573 | 573 | Причіп | Причіп | 2014 | 10 | Сновський РЕМ | 0 | 0 | 0
574 | 574 | Тойота Ленд Крузер 200 | Легковий | 2007 | 10 | Чернігівські МЕМ | 27.5 | 2.7001 | 32.4013
575 | 575 | Тайота сиквойя | Легковий | 2013 | 10 | Чернігівські МЕМ | 25 | 0 | 0
576 | 576 | Тайота Хайлукс | Вантажний | 2016 | 10 | Чернігівські МЕМ | 11.1 | 0 | 0
577 | 577 | Тайота Хайлукс | Вантажний | 2016 | 10 | Чернігівські МЕМ | 13.6 | 0.0079167 | 0.095
578 | 578 | Тайота Хайлукс | Вантажний | 2016 | 10 | Чернігівські МЕМ | 11.1 | 0 | 0.00
579 | 579 | Тайота Хайлукс | Вантажний | 2016 | 10 | Чернігівські МЕМ | 11.1 | 0 | 0.00
580 | 580 | Форд Транзит | Микроавтобус | 2016 | 10 | Чернігівські МЕМ | 13 | 0 | 0.00
581 | 581 | Рено Дастер | Легковий | 2017 | 10 | Чернігівські МЕМ | 7.2 | 0.0054167 | 0.065
582 | 582 | Рено Дастер | Легковий | 2017 | 10 | Чернігівські МЕМ | 7.2 | 0.092066 | 1.1048
583 | 583 | Рено Дастер | Легковий | 2017 | 10 | Чернігівські МЕМ | 7.2 | 0.18687 | 2.2424
584 | 584 | Рено Дастер | Легковий | 2017 | 10 | Чернігівські МЕМ | 7.2 | 0.4681 | 5.6173
585 | 585 | Рено Логан | Легковий | 2016 | 10 | Чернігівські МЕМ | 6.5 | 0.49518 | 5.9422
586 | 586 | Рено Логан | Легковий | 2016 | 10 | Чернігівські МЕМ | 6.5 | 0.032346 | 0.38815
587 | 587 | MITSUBISHI PAJERO | Легковий | 2007 | 10 | Чернігівські МЕМ | 23.5 | 0.22164 | 2.6597
588 | 588 | Мицубиши Галант | Легковий | 2007 | 10 | Чернігівські МЕМ | 15.52 | 0.081467 | 0.9776
589 | 589 | Мицубиши Галант | Легковий | 2009 | 10 | Чернігівські МЕМ | 15.52 | 0 | 0.00
590 | 590 | Хюндай Соната | Легковий | 2009 | 10 | Чернігівські МЕМ | 13.8 | 0.0054167 | 0.065
591 | 591 | Хюндай Элантра | Легковий | 2004 | 10 | Чернігівські МЕМ | 11.6 | 0 | 0.00
592 | 592 | Хюндай Элантра | Легковий | 2004 | 10 | Чернігівські МЕМ | 14,5/11,6 | 0 | 0.00
593 | 593 | Hyundai Acceht | Легковий | 2009 | 10 | Чернігівські МЕМ | 8 | 0.0070167 | 0.0842
594 | 594 | ВАЗ-21103 | Легковий | 2004 | 10 | Чернігівські МЕМ | 8.1 | 0.058525 | 0.7023
595 | 595 | ВАЗ-21061 | Легковий | 1992 | 10 | Чернігівські МЕМ | 9.1 | 0.043608 | 0.52329
596 | 596 | ВАЗ 212140 | Легковий | 2013 | 10 | Чернігівські МЕМ | 16,3/13 | 0 | 0.00
597 | 597 | ГАЗ 33021 | Микроавтобус | 1999 | 10 | Чернігівські МЕМ | 19 | 0.098083 | 1.177
598 | 598 | УАЗ 2206 | Микроавтобус | 2000 | 10 | Чернігівські МЕМ | 16,3/19 | 0.032346 | 0.38815
599 | 599 | ГАЗ 32213 | Микроавтобус | 1999 | 10 | Чернігівські МЕМ | 25/20 | 1.1268 | 13.5215
600 | 600 | ГАЗ 33021 | Микроавтобус | 1998 | 10 | Чернігівські МЕМ | 18 | 0 | 0.00
601 | 601 | УАЗ-39094 | Вантажо-пасажирській | 2008 | 10 | Чернігівські МЕМ | 21,3/17 | 0 | 0.00
602 | 602 | ГАЗ 2705 | Вантажо-пасажирській | 1998 | 10 | Чернігівські МЕМ | 19 | 0 | 0.00
603 | 603 | ГАЗ 33021 | Вантажний | 1999 | 10 | Чернігівські МЕМ | 17 | 0 | 0.00
604 | 604 | ГАЗ 33021 | Вантажний | 1999 | 10 | Чернігівські МЕМ | 21,3/17 | 0 | 0.00
605 | 605 | ГАЗ 33021 | Вантажний | 1999 | 10 | Чернігівські МЕМ | 21,3/17 | 0 | 0.00
606 | 606 | ГАЗ 33023 | Вантажний | 2000 | 10 | Чернігівські МЕМ | 23,8/19 | 0 | 0.00
607 | 607 | ГАЗ 33023 | Вантажний | 2005 | 10 | Чернігівські МЕМ | 19 | 0 | 0.00
608 | 608 | ГАЗ 33023 | Вантажний | 2007 | 10 | Чернігівські МЕМ | 16,8/13,4 | 5.3881 | 64.6567
609 | 609 | ГАЗ 33023 | Вантажний | 2011 | 10 | Чернігівські МЕМ | 14.5 | 0.21407 | 2.5688
610 | 610 | RENAULT MASTER | Вантажний | 2016 | 10 | Чернігівські МЕМ | 11.6 | 1.1053 | 13.2633
611 | 611 | ГАЗ-322132 | Вантажний | 2012 | 10 | Чернігівські МЕМ | 18 | 0.013333 | 0.16
612 | 612 | ГАЗ 66 | Вантажний | 1981 | 10 | Чернігівські МЕМ | 33 | 2.3137 | 27.7642
613 | 613 | ГАЗ 53 | Вантажний | 1990 | 10 | Чернігівські МЕМ | 26 | 0.13325 | 1.599
614 | 614 | ГАЗ 53 | Вантажний | 1990 | 10 | Чернігівські МЕМ | 28 | 0.013333 | 0.16
615 | 615 | ГАЗ 53 | Вантажний | 1992 | 10 | Чернігівські МЕМ | 26 | 0.49171 | 5.9006
616 | 616 | ГАЗ 53 | Вантажний | 1988 | 10 | Чернігівські МЕМ | 25 | 0 | 0.00
617 | 617 | ГАЗ 3307 | Вантажний | 1993 | 10 | Чернігівські МЕМ | 32,5/26 | 0 | 0.00
618 | 618 | ГАЗ 3307 | Вантажний | 1993 | 10 | Чернігівські МЕМ | 26 | 0 | 0.00
619 | 619 | ЗИЛ 131 | Вантажний | 1985 | 10 | Чернігівські МЕМ | 43 | 0 | 0.00
620 | 620 | ЗИЛ 4502 | Вантажний | 1992 | 10 | Чернігівські МЕМ | 38 | 0 | 0.00
621 | 621 | ЗИЛ 431412 | Тягач | 1989 | 10 | Чернігівські МЕМ | 44 | 0.12179 | 1.4614
622 | 622 | ГАЗ 52 | Автовишка | 1992 | 10 | Чернігівські МЕМ | 27 | 0 | 0.00
623 | 623 | ГАЗ 3307 | Автовишка | 1993 | 10 | Чернігівські МЕМ | 29 | 0 | 0.00
624 | 624 | ГАЗ-3309 | Автовишка | 2012 | 10 | Чернігівські МЕМ | 21.8 | 0 | 0.00
625 | 625 | ГАЗ 3307 | Автовишка | 1999 | 10 | Чернігівські МЕМ | 33 | 0 | 0.00
626 | 626 | ГАЗ 3309 | Автовишка | 2007 | 10 | Чернігівські МЕМ | 23 | 0 | 0.00
627 | 627 | Газ-3309 | Автовишка | 2016 | 10 | Чернігівські МЕМ | 23 | 1.344 | 16.128
628 | 628 | МТЗ-82 | Трактори | 1992 | 10 | Чернігівські МЕМ |  | 3.2417 | 38.9
629 | 629 | МТЗ-82 | Трактори | 1991 | 10 | Чернігівські МЕМ |  |  | 0.00
630 | 630 | ЮМЗ-6К | Трактори | 1991 | 10 | Чернігівські МЕМ |  |  | 0.297
631 | 631 | МТЗ-80 | Трактори | 2008 | 10 | Чернігівські МЕМ |  |  | 0.00
632 | 632 | Т-150К | Трактори | 1991 | 10 | Чернігівські МЕМ |  | 1 | 12
633 | 633 | Т-150К | Трактори | 2016 | 10 | Чернігівські МЕМ |  |  | 0.349
634 | 634 | 1ПТС-9 | Причеп | 1986 | 10 | Чернігівські МЕМ |  |  | 8.348
635 | 635 | ОДАЗ-9925 | Причеп | 1983 | 10 | Чернігівські МЕМ |  |  | 0
636 | 636 | 2птс | Причеп | б/д | 10 | Чернігівські МЕМ |  |  | 4.072
637 | 637 | 1ПТС-9 | Причеп | б/д | 10 | Чернігівські МЕМ |  |  | 0.425
638 | 638 | ЗИЛ 130 а/кран | Автокран | 1977 | 10 | Чернігівські МЕМ | 42 |  | 0
639 | 639 | Камаз-53212 | Автокран | 2006 | 10 | Чернігівські МЕМ | 44 |  | 8.314
640 | 640 | ВАЗ-21093 | Легковий комбі-В | 2000 | 10 | Чернігівські МЕМ | 9 |  | 7.562
641 | 641 | АСЧ-03 | Автобус | 1992 | 10 | Чернігівські МЕМ | 34 |  | 4.526
642 | 642 | ЗИЛ-130 | Вантажний бортовий | 1981 | 10 | Чернігівські МЕМ | 33.2 |  | 2.863
644 | 643 | ЗИЛ-4502 | Вантажний самоскид | 1992 | 10 | Чернігівські МЕМ | 37 |  | 17.955
645 | 644 | ГАЗ-53 | Вантажний самоскид | 1982 | 10 | Чернігівські МЕМ | 28 |  | 1.635
646 | 645 | ЗИЛ-133ГЯ | Вантажний автокран | 1988 | 10 | Чернігівські МЕМ | 35.5 |  | 0
647 | 646 | ГАЗ-33021 | Автобус | 1996 | 10 | Чернігівські МЕМ | 18.6 |  | 2.65
648 | 647 | ГАЗ-33021 | Вантажний бортовий | 1999 | 10 | Чернігівські МЕМ | 16.8 |  | 1.985
649 | 648 | АТЕК999 | Ексковатор | 1999 | 10 | Чернігівські МЕМ | 0 |  | 7.563
650 | 649 | ГАЗ-3110 | Легковий | 1998 | 10 | Чернігівські МЕМ | 13.1 |  | 21.978
651 | 650 | ГАЗ-66 | Фургон | 1992 | 10 | Чернігівські МЕМ | 31 |  | 2.536
652 | 651 | ГАЗ-33023 | Бортовий малотонажн. | 2003 | 10 | Чернігівські МЕМ | 16.2 |  | 5.799
653 | 652 | ГАЗ-3221 | Пасажирський-В | 1999 | 10 | Чернігівські МЕМ | 18.6 |  | 0
654 | 653 | УАЗ-31514 | Легковий | 2000 | 10 | Чернігівські МЕМ | 16.7 |  | 11.407
655 | 654 | ГАЗ-33021 | Вантажний бортовий | 1999 | 10 | Чернігівські МЕМ | 17.2 |  | 7.671
656 | 655 | ГАЗ-2705 | Фургон малотонажний-В | 2003 | 10 | Чернігівські МЕМ | 17.2 |  | 3.65
657 | 656 | ГАЗ-53-12 | Цистерна д/п небез ван-С | 1985 | 10 | Чернігівські МЕМ | 29.4 |  | 3.526
658 | 657 | автонавант А-40262 | навантажувач | б/д | 10 | Чернігівські МЕМ |  |  | 0
659 | 658 | ГКБ-819 | причіп | 1992 | 10 | Чернігівські МЕМ |  |  | 0
660 | 659 | Хюндай Элантра | Легковий | 2009 | 10 | Чернігівські МЕМ | 11.42
661 | 660 | Тойота Прадо | легковий | 1997 | 10 | Чернігівські МЕМ | 22.2
662 | 661 | ВАЗ-2121 | Легковий | 1992 | 10 | Південні ВЕМ | 12
663 | 662 | ГАЗ-3110 | Легковий | 1999 | 10 | Південні ВЕМ | 13.8
664 | 663 | УАЗ-31514 | Легковий | 1995 | 10 | Південні ВЕМ | 16.7
665 | 664 | ГАЗ-33021 | бортовий | 2003 | 10 | Південні ВЕМ | 18.1 |  | 28.97
666 | 665 | ГАЗ-32213 | автобус13 місць | 1999 | 10 | Південні ВЕМ | 19.1 |  | 22.586
667 | 666 | ГАЗ-33021 | вантажно-пасажирська | 1998 | 10 | Південні ВЕМ | 16.4
668 | 667 | ГАЗ-3307 | фургон | 1993 | 10 | Південні ВЕМ | 26
669 | 668 | ГАЗ-66 | фургон | 1992 | 10 | Південні ВЕМ | 31 | 3.9261 | 47.113
670 | 669 | ГАЗ-66 | фургон | 1992 | 10 | Південні ВЕМ | 31 |  | 3.401
671 | 670 | ГАЗ-6601 | електролаболаторія | 1983 | 10 | Південні ВЕМ | 32 |  | 8,098
672 | 671 | ГАЗ-4301 | електролаболаторія | 1994 | 10 | Південні ВЕМ | 18
673 | 672 | ЗІЛ-157 | ВС-22 | 1967 | 10 | Південні ВЕМ | 52.4 |  | 19.603
674 | 673 | ЗІЛ-431412 | фургон | 1990 | 10 | Південні ВЕМ | 35.3 |  | 8.161
675 | 674 | ЗІЛ-131А | ТВ-26Е | 1989 | 10 | Південні ВЕМ | 47
676 | 675 | ЗІЛ-131А | ТВ-26 | 1979 | 10 | Південні ВЕМ | 47 |  | 1.104
677 | 676 | ЗІЛ-131 | фургон | 1988 | 10 | Південні ВЕМ | 47
678 | 677 | ЗІЛ-441510 | сідловий тягач | 1989 | 10 | Південні ВЕМ | 38.5
679 | 678 | КАМАЗ-53213 | автокран КС 4572 А | 1991 | 10 | Південні ВЕМ | 31
680 | 679 | КАМАЗ-5320 | бортовий | 1994 | 10 | Південні ВЕМ | 25 |  | 16.852
681 | 680 | ЗІЛ-431412 | автовишка АГП-22 | 1990 | 10 | Південні ВЕМ | 41
682 | 681 | УРАЛ-43202 | сідловий тягач | 1990 | 10 | Південні ВЕМ | 35
683 | 682 | ГАЗ-33021 | бортовий | 1999 | 10 | Південні ВЕМ | 16.4
684 | 683 | ГАЗ-33023 | Вантажно-пасажирська | 2000 | 10 | Південні ВЕМ | 17.9 |  | 19.603
685 | 684 | ГАЗ-6601 | ЕТЛ | 1981 | 10 | Південні ВЕМ | 32
686 | 685 | ЗІЛ-131 | фургон | 1982 | 10 | Південні ВЕМ | 47
687 | 686 | ГАЗ-3307 | АВТОМАЙСТЕРНЯ - С | 1992 | 10 | Південні ВЕМ | 27
688 | 687 | ОДАЗ - 9357 | Напівпричіп | 1991 | 10 | Південні ВЕМ
689 | 688 | ОДАЗ - 9357 | Напівпричіп | 1989 | 10 | Південні ВЕМ |  | 5.45 | 65.4
690 | 689 | ГКБ - 817 | Причіп | 1980 | 10 | Південні ВЕМ
691 | 690 | ТЦ 10А | Напівпричіп | 1989 | 10 | Південні ВЕМ
692 | 691 | ГАЗ 3308 | АВТОМАЙСТЕРНЯ - С | 2012 | 10 | Південні ВЕМ | 23 |  | 1,799
693 | 692 | Краз-65053 | КТА-25 | 2012 | 10 | Південні ВЕМ | 46
694 | 693 | ГАЗ-6616 | фургон | 1992 | 10 | Південні ВЕМ | 31
695 | 694 | ЗІЛ-157 | бортовий | 1987 | 10 | Південні ВЕМ | 39
696 | 695 | ЗІЛ-130 | автокран КС 2561 | 1988 | 10 | Південні ВЕМ | 40
697 | 696 | ГАЗ-6601 | автомайстерня | 1986 | 10 | Південні ВЕМ | 31 |  | 13.722
698 | 697 | ЗІЛ-ММЗ 45021 | самоскид | 1988 | 10 | Південні ВЕМ | 37
699 | 698 | автонавантажувач | автонавантажувач | 1988 | 10 | Південні ВЕМ |  |  | 12.078
700 | 699 | автонавантажувач | автонавантажувач | 1994 | 10 | Південні ВЕМ |  |  | 9.534
701 | 700 | 2 ПТС-4 | вантажний | 1980 | 10 | Південні ВЕМ |  |  | 9.363
702 | 701 | 2 ПТС-4 - 887Б | вантажний | 1997 | 10 | Південні ВЕМ |  |  | 1.249
703 | 702 | ЮМЗ 6 | Трактор | 1997 | 10 | Південні ВЕМ |  |  | 0.071
704 | 703 | ЮМЗ 6Л | Трактор | 1974 | 10 | Південні ВЕМ |  |  | 0.165
705 | 704 | Т 40 | Трактор | 1984 | 10 | Південні ВЕМ |  |  | 13.76
706 | 705 | ЗИЛ-131-27 | Груз. | 1977 | 10 | Північні ВЕМ | 41 |  | 0.587
707 | 706 | КАМАЗ-5320 | Груз. | 1991 | 10 | Північні ВЕМ | 25 |  | 2.803
708 | 707 | МАЗ-533603 | Груз. | 2005 | 10 | Північні ВЕМ | 31.7 |  | 21.835
709 | 708 | ЗИЛ-131 МРК-750 | Груз. | 1986 | 10 | Північні ВЕМ | 43.5 |  | 22.35
710 | 709 | ГАЗ-3307 АГП-18 | Груз. | 2000 | 10 | Північні ВЕМ | 31 |  | 5.5252
711 | 710 | КамАЗ-4311 ВС-26МС | Груз. | 2010 | 10 | Північні ВЕМ | 45 |  | 18.732
712 | 711 | ЗИЛ-131 | Груз. | 1981 | 10 | Північні ВЕМ | 48
713 | 712 | ЗИЛ-131 | Груз. | 1987 | 10 | Північні ВЕМ | 48 |  | 10.365
714 | 713 | ЗИЛ-131 | Груз. | 1974 | 10 | Північні ВЕМ | 48
715 | 714 | ЗИЛ-131 | Груз. | 1990 | 10 | Північні ВЕМ | 48 |  | 13.722
716 | 715 | КРАЗ-250 КС-3575А | Груз. | 1993 | 10 | Північні ВЕМ | 50 |  | 20.034
717 | 716 | МАЗ-5334 СМК-10 | Груз. | 1983 | 10 | Північні ВЕМ | 34.7 |  | 17.662
718 | 717 | ГАЗ-66 ЭТЛ | Груз. | 1987 | 10 | Північні ВЕМ | 32
719 | 718 | ГАЗ-3307 ЭТЛ-Р | Груз. | 2004 | 10 | Північні ВЕМ | 27.5
720 | 719 | КАМАЗ 54112 | Груз. | 1992 | 10 | Північні ВЕМ | 34.8
721 | 720 | КрАЗ-260В | Груз. | 1989 | 10 | Північні ВЕМ | 55
722 | 721 | ЗИЛ 130-ММЗ | Груз. | 1983 | 10 | Північні ВЕМ | 37
723 | 722 | ГАЗ-5312 | Груз. | 1989 | 10 | Північні ВЕМ
724 | 723 | ГАЗ-5204 | Груз. | 1988 | 10 | Північні ВЕМ
725 | 724 | ГАЗ-3302 | Груз. | 2008 | 10 | Північні ВЕМ | 15/18,75
726 | 725 | ГАЗ-66 | Груз/пас | 1987 | 10 | Північні ВЕМ | 31 |  | 0
727 | 726 | ГАЗ-66 | Груз/пас | 1982 | 10 | Північні ВЕМ | 32 |  | 10.8065
728 | 727 | ГАЗ-53Б | Груз/пас | 1992 | 10 | Північні ВЕМ | 27.5 |  | 0
729 | 728 | ГАЗ-66 | Груз/пас | 1986 | 10 | Північні ВЕМ |  |  | 0
730 | 729 | ГАЗ-52 | Груз/пас | 1988 | 10 | Північні ВЕМ | 29 |  | 0
731 | 730 | ГАЗ-3307 | Груз/пас | 1992 | 10 | Північні ВЕМ | 27.5 |  | 0
732 | 731 | ГАЗ-3307 | Груз/пас | 1992 | 10 | Північні ВЕМ | 27.5 |  | 6.4464
733 | 732 | ГАЗ-66 | Груз/пас | 1993 | 10 | Північні ВЕМ | 31 |  | 1.0626
734 | 733 | ГАЗ-66 | Груз/пас | 1977 | 10 | Північні ВЕМ | 31 |  | 0
735 | 734 | ГАЗ-3307 | Груз/пас | 1993 | 10 | Північні ВЕМ | 27.5 |  | 0
736 | 735 | ГАЗ-66 | Груз/пас | 1976 | 10 | Північні ВЕМ | 20 |  | 0
737 | 736 | ГАЗ-33081 | Груз/пас | 2011 | 10 | Північні ВЕМ | 23 |  | 0.1075
738 | 737 | ГАЗ-33081 | Груз/пас | 2011 | 10 | Північні ВЕМ | 23 |  | 12.765
739 | 738 | ГАЗ-66 | Груз/пас | 1983 | 10 | Північні ВЕМ |  |  | 0
740 | 739 | ГАЗ-66 | Груз/пас | 1992 | 10 | Північні ВЕМ |  |  | 0
741 | 740 | ГАЗ-66 | Груз/пас | 1992 | 10 | Північні ВЕМ |  |  | 3.5851
| 741 | ЗИЛ-131 | Груз/пас | 1977 | 10 | Північні ВЕМ |  |  | 0
| 742 | КАМАЗ-53212 | Груз | 1993 | 10 | Північні ВЕМ |  |  | 0
| 743 | УАЗ-39094 | Груз/пас | 2008 | 10 | Північні ВЕМ | 17/21,25 |  | 0
| 744 | ЛЭК-452 | Груз/пас | 1990 | 10 | Північні ВЕМ |  |  | 0
| 745 | ГАЗ-33023 | Груз/пас | 2008 | 10 | Північні ВЕМ | 16.6 |  | 0
| 746 | ГАЗ-3302 | Груз/пас | 1999 | 10 | Північні ВЕМ | 16 |  | 0
| 747 | ГАЗ-2705 | Груз/пас | 2005 | 10 | Північні ВЕМ | 18,1/22,63 |  | 0
| 748 | ГАЗ-2410 | легк. | 1992 | 10 | Північні ВЕМ | 13 |  | 0
| 749 | ГАЗ-3110 | легк. | 1999 | 10 | Північні ВЕМ | 13/16,25 |  | 0
| 750 | Nissan Almera | легк. | 2003 | 10 | Північні ВЕМ | 12.2 |  | 4.6055
| 751 | Mitsubishi Lancer | легк. | 2008 | 10 | Північні ВЕМ | 11 |  | 0
| 752 | Skoda Felicia | легк. | 1998 | 10 | Північні ВЕМ | 10.8
| 753 | ВАЗ-212140 | легк. | 2013 | 10 | Північні ВЕМ | 12 15 |  | 0
| 754 | УАЗ--31514 | легк. | 1995 | 10 | Північні ВЕМ | 16 |  | 6.9449
| 755 | ЗИЛ-131 | Груз/пас | 1981 | 10 | Північні ВЕМ | 43 |  | 0
| 756 | ГАЗ-32213- | микро. Автобус | 2009 | 10 | Північні ВЕМ | 18,4/23 |  | 3.5919
| 757 | Mazda E220 | микро. Автобус | 1998 | 10 | Північні ВЕМ | 11.55 |  | 0
| 758 | ЛЭК-452 | Груз/пас | 1988 | 10 | Північні ВЕМ | 17 |  | 0
| 759 | балканкар | погрузчик | 1992 | 10 | Північні ВЕМ |  |  | 0
| 760 | МАЗ-938660 | полуприцеп | 2010 | 10 | Північні ВЕМ |  |  | 0
| 761 | НР-9970 | полуприцеп | 1993 | 10 | Північні ВЕМ |  |  | 0
| 762 | ДТ-75 | трактор | 1993 | 10 | Північні ВЕМ |  |  | 0
| 763 | ХТА-200-02 | трактор | 2009 | 10 | Північні ВЕМ |  |  | 0
| 764 | МТЗ-80 | трактор | 1993 | 10 | Північні ВЕМ |  |  | 0
| 765 | МТЗ ЄО-26-25 | трактор | 1991 | 10 | Північні ВЕМ |  |  | 0
| 766 | ГАЗ-2705 | грузовой | 2004 | 10 | Північні ВЕМ | 17.2 |  | 0
| 767 | УАЗ-3909 | грузопасаж | 1999 | 10 | Північні ВЕМ | 17 |  | 0
| 768 | УАЗ-3909 | грузопасаж | 1999 | 10 | Північні ВЕМ | 17 |  | 0.255
| 769 | ГАЗ 330273-2288 | грузопасаж | 2013 | 10 | Північні ВЕМ | 18.6 |  | 4.2
| 770 | УАЗ-31514 | Легковий | 2004 | 10 | Північні ВЕМ | 16.7
| 771 | ГАЗ-322132-414 | микроавтобус | 2007 | 10 | Північні ВЕМ | 16
| 772 | Искра АДД-4004 | полуприцеп | 2008 | 10 | Північні ВЕМ
| 773 | КНООТТ 93G | полуприцеп | 2016 | 10 | Північні ВЕМ
| 774 | МАЗ 5440С8580 | грузовой | 2016 | 10 | Північні ВЕМ | 39
| 775 | ГАЗ 2705 | Груз/пас | 1998 | 10 | Північні ВЕМ | 19
| 776 | Титан-1500 | причіп | 2016 | 10 | Північні ВЕМ
| 777 | ВАЗ-212140 | Легковий | 2013 | 10 | Північні ВЕМ | 11.9
| 778 | MAZDA 6 | Легковий автомобіль | 2005 | 10 | Адміністрація
| 779 | Автонавантажувач 4014 | Автонавантажувач | б/д | 10 | Адміністрація
| 780 | Автонавантажувач 4014 | Автонавантажувач | б/д | 10 | Адміністрація
| 781 | Автонавантажувач | Автонавантажувач | 2016 | 10 | Адміністрація
Note on E70: 1988 г.вып
Note on C543: 1999 г.в
Note on E578: 2004 г.в
Note on E605: 2009 г.в
Note on H614: ОБЇЕМ 2299 СМ:
Note on E636: 1986 г.в
Note on E644: 1992 г.в:
Note on C647: 68 37 ЧНН
Note on C655: 057 24 МН
Note on E655: 2004 г.в

## 4.6.2
4.6.2. Розрахунок економічної ефективності закупівлі колісної техніки на прогнозний період
№ з/п | Марка колісної техніки, що підлягає заміні | Марка колісної техніки, що пропонується на заміну | Вартість нової одиниці колісної техніки, що пропонується на заміну, тис.грн (без ПДВ) | Очікуваний річний економічний ефект (тис.грн без ПДВ) від: |  |  |  |  | строк окупності, років
|  |  |  | економії витрат на паливно-мастильні матеріали | зменшення витрат на технічне обслуговування і ремонт | зменшення інших витрат | зменшення затрат на закупівлю автомобільних шин за рахунок збільшення іх норми пробігу | загальний очікуваний економічний ефект від заміни колісної техніки
1 | 2 | 3 | 4 | 5 | 6 | 7 | 8 | 9=5+6+7+8 | 10=4/9
1 | ГАЗ-3307 | Iveco Daily | 1376.78 | 70 | 80 | 40 | 60 | 250 | 5.5071
2 | УАЗ 452 | Бригадний автомобіль на базі Mitsubishi L200 | 740 | 15 | 35 | 50 | 30 | 130 | 5.6923
3 | ЛЕК 452 | Бригадний автомобіль на базі Mitsubishi L200 | 740 | 15 | 35 | 50 | 30 | 130 | 5.6923
4 | М-412 | Бригадний автомобіль на базі Mitsubishi L200 | 740 | 15 | 35 | 50 | 30 | 130 | 5.6923
5 | ГАЗ-53 | Бригадний автомобіль на базі Mitsubishi L200 | 740 | 20 | 35 | 50 | 30 | 135 | 5.4815
6 | ЛЕК 452 | Бригадний автомобіль на базі Mitsubishi L200 | 740 | 15 | 35 | 50 | 30 | 130 | 5.6923
7 | ГАЗ-66 | Бригадний автомобіль на базі Mitsubishi L200 | 740 | 15 | 35 | 50 | 30 | 130 | 5.6923
8 | ІЖ-2715 | Бригадний автомобіль на базі Mitsubishi L200 | 740 | 15 | 35 | 50 | 30 | 130 | 5.6923
9 | ІЖ-2715 | Бригадний автомобіль на базі Mitsubishi L200 | 740 | 15 | 35 | 50 | 30 | 130 | 5.6923

## 4.7. Витрати
4.7. Витрати електричної енергії*
Показник |  | 2014 |  |  | 2014 |  |  | 2015
|  | млн. кВт.год | млн.грн. | % | млн. кВт.год | млн.грн. | % | млн. кВт.год | млн.грн. | %
Фактичне надходження електричної енергії | Усього у т.ч: | 2087.88 |  |  | 2113.018 |  |  | 1992.104
| 1 клас | 316.86 |  |  | 312.37 |  |  | 270.27
| 2 клас | 1771.02 |  |  | 1800.648 |  |  | 1721.834
Нормативні технологічні витрати | Усього у т.ч: | 349.88 | 268.75 |  | 344.15 | 303.3713 | 16.29% | 333.242 | 379.1476 | 16.73%
| 1 клас | 127.84 | 98.18 | 40.35% | 124.802 | 109.7861 | 39.95% | 122.625 | 139.4635 | 45.37%
| 2 клас | 222.03 | 170.57 | 12.54% | 219.348 | 193.5852 | 12.18% | 210.617 | 239.6841 | 12.23%
Небаланс** | Усього у т.ч: | -41.25 | -47.4919 | -1.98% | -55.499 | -47.4919 | -2.627% | -56.544 | -63.0162 | -2.838%
| 1 клас | 0.05 | 0.02 | 0.02% | -0.111 | -0.079144 | -0.03553% | -0.104 | -0.11432 | -0.03848%
| 2 клас | -41.3 | -31.73 | -2.33% | -55.388 | -47.4128 | -3.076% | -56.44 | -62.9019 | -3.278%
Показник |  | 2016 |  |  | 2017 |  |  | 2018
|  | млн. кВт.год | млн.грн. | % | млн. кВт.год | млн.грн. | % | млн. кВт.год | млн.грн. | %
Фактичне надходження електричної енергії | Усього у т.ч: | 2033.756 |  |  | 2006.29 |  |  | 2045.168
| 1 клас | 264.306 |  |  | 286.33 |  |  | 294.059
| 2 клас | 1769.45 |  |  | 1719.96 |  |  | 1751.109
Нормативні технологічні витрати | Усього у т.ч: | 336.951 | 460.0653 | 16.57% | 329.139 | 462.6665 | 16.41% | 332.441 | 538.4161 | 16.25%
| 1 клас | 123.567 | 168.8116 | 46.75% | 121.768 | 171.1745 | 42.53% | 125.107 | 202.4414 | 42.54%
| 2 клас | 213.384 | 291.2537 | 12.06% | 207.371 | 291.4921 | 12.06% | 207.334 | 335.9747 | 11.84%
Небаланс** | Усього у т.ч: | -69.001 | -93.9602 | -3.393% | -63.68 | -89.369 | -3.174% | -50.92 |  | -2.49%
| 1 клас | -0.049 | -0.078596 | -0.01854% | -0.17 | -0.23866 | -0.05937% | -0.19 | -0.24234 | -0.06461%
| 2 клас | -68.952 | -93.8816 | -3.897% | -63.51 | -89.1303 | -3.693% | -50.727 | -89.8201 | -2.897%
*Графи „млн. кВт•год” та „%” заповнюються відповідно до форми 1Б-ТВЕ. Колонка „млн. грн” заповнюється тільки для рядків „Нормативні технологічні витрати” та „Небаланс”, при цьому розрахунок вартості здійснюється шляхом додавання помісячних даних економії (збитків), отриманих ліцензіатом унаслідок різниці між фактичними та нормативними витратами. Місячний обсяг економії (збитків), отриманий ліцензіатом, розраховується як добуток обсягів небалансу електричної енергії та фактичної середньозваженої оптової ринкової ціни, яка розрахована відповідно до Правил Оптового ринку електричної енергії України.
** Різниця між звітним значенням технологічних витрат електричної енергії та нормативним значенням технологічних витрат електричної енергії.

## 4.8. Характеристика за 5 років
4.8. Загальна характеристика ліцензіата АТ "ЧЕРНІГІВОБЛЕНЕРГО" в динаміці за останні п'ять років
№ з/п | Параметри | Рік
|  | 2014 | 2015 | 2016 | 2017 | 2018
1 | Площа території, на якій здійснюється ліцензована діяльність, км 2 | 31900 | 31900 | 31900 | 31900 | 31900
2 | Кількість споживачів (абонентів) ліцензіата: | 560874 | 560874 | 562219 | 560637 | 563765
| у тому числі по 2 класу напруги | 560854 | 560854 | 562202 | 560620 | 563737
| з них населення | 548330 | 548330 | 549506 | 547912 | 550889
3 | Загальна довжина електричних мереж, км ** | 36471.907 | 36471.907 | 36510.823 | 35754.629 | 35729.94
| з них повітряних: | 34860.977 | 34896.189 | 34896.629 | 34137.204 | 34109.73
| 110 (150) кВ | 1368.26 | 1368.26 | 1203.58 | 1203.58 | 1203.58
| 35 кВ | 2668.033 | 2668.033 | 2471.7 | 2471.7 | 2471.7
| 6/10 кВ | 12775.514 | 12778.04 | 12728.407 | 12728.407 | 12729.39
| 0,38 кВ | 18049.172 | 18081.856 | 17733.517 | 17733.517 | 17705.06
| кабельних: | 1610.93 | 1610.93 | 1614.194 | 1617.425 | 1620.21
| 110 (150) кВ | 0 | 0 | 0 | 0 | 0
| 35 кВ | 0 | 0 | 0 | 0 | 0
| 6/10 кВ | 931.78 | 933.693 | 933.693 | 935.711 | 938.03
| 0,38 кВ | 679.15 | 680.501 | 680.501 | 681.714 | 682.18
4 | Сумарна потужність власних трансформаторів, МВА: | 3064.622 | 3064.608 | 3064.4 | 3061.42 | 3068.07
| 110 (150) кВ | 980.9 | 980.9 | 980.9 | 980.9 | 980.9
| 35 кВ | 564.3 | 564.3 | 565 | 563.5 | 563.5
| 6/10 кВ | 1519.422 | 1519.408 | 1518.5 | 1517.02 | 1523.67
5 | Середньооблікова чисельність персоналу, осіб | 3342 | 3311 | 3402 | 3480 | 3320
| у тому числі з передачі | 2425 | 2425 | 2980 | 3113 | 2970
6 | Нормативна чисельність персоналу, осіб | не розрах. | не розрах. | 4392 | не розрах. | не розрах.
7 | Середньомісячна заробітна плата працівників, грн. | 4187 | 4700 | 6504 | 6807 | 8715
8 | Річний обсяг передачі електричної енергії (відпуск з мережі), млн. кВт.год
| прогноз | 2100.5 | 1981.056 | 2025.466 | 2029.208 | 2031.041
| факт | 2113.018 | 1992.104 | 2033.76 | 2006.289 | 2045.168
9 | Річна виручка від передачі електричної енергії, тис. грн. | 273475 | 297231 | 414101 | 476200 | 625431
10 | Операційні витрати з передачі електричної енергії, тис. грн. | 281179 | 360277 | 460253 | 550053 | 632439
11 | Річний обсяг постачання електричної енергії, млн. кВт.год
| прогноз | 1651.063 | 1585.222 | 1513.721 | 1424.372 | 1476.17
| факт | 1651.506 | 1596.39 | 1558.679 | 1472.757 | 1492.837
12 | Річна виручка від постачання електричної енергії, тис. грн. | 48133 | 49944 | 64691 | 74378 | 89437
13 | Операційні витрати з постачання електричної енергії, тис. грн. | 61292 | 68807 | 69149 | 52294 | 86646
14 | Прибуток усього, тис. грн. | -20863 | -81909 | -50610 | -51769 | -4217
| від діяльності з передачі | -7704 | -63046 | -46152 | -73853 | -7008
| від діяльності з постачання | -13159 | -18863 | -4458 | 22084 | 2791
15 | База нарахування прибутку, тис. грн. | 0 | 0 | 0 | 0 | 0
16 | Сума залучених інвестицій, тис. грн. | 0 | 0 | 0 | 0 | 0
17 | Норма прибутку на базу нарахування, % |  | 18 | 18 | 18 | 18
18 | Втрати електроенергії в мережах, % | 13.66 | 13.89 | 13.18 | 13.23 | 13.55
19 | Понаднормативні втрати, % | -2.63 | -2.84 | -3.39 | -3.18 | -2.7
20 | Обсяг основних фондів в умовних одиницях, всього | 156155 | 156372 | 156442 | 155848 | 155202
| Ліній електропередач | 58885 | 58823 | 58694 | 57922 | 57852
| Підстанцій | 75529 | 63177 | 75517 | 75391 | 74606
| Релейного захисту та автоматики | - | - | - | - | -
| Зв'язку та обчислювальної техніки | 21741 | 34372 | 22231 | 22535 | 22744
** Без довжини вводів в індивідуальні житлові будинки та довжини внутрішньобудинкових мереж.
Note on A5: Zaharchenko: Бондаренко В.І. Хавіна Ел.Ник
Note on A23: Zaharchenko: Федорова
Note on A25: Zaharchenko: Федорова
Note on A26: Zaharchenko: Федорова
Note on A27: Zaharchenko: Юрчук
Note on A30: Zaharchenko: Цокурова
Note on A31: Zaharchenko: Цокурова
Note on A32: Zaharchenko: Кунік Вікторія Вячесл
Note on A35: Zaharchenko: Цокурова
Note on A36: Zaharchenko: Цокурова
Note on A37: Zaharchenko: Цокурова
Note on A40: Zaharchenko: Цокурова
Note on A41: Zaharchenko: Цокурова
Note on A42: Zaharchenko: Цокурова
Note on A43: Zaharchenko: Юрчук
Note on A44: Zaharchenko: Юрчук

## 5. Заг
5. Загальний опис робіт
№ з/п | Цільові програми | Усього на 2019 -2023 рр. |  | У т.ч. по роках:
|  |  |  | 2019 |  | 2020 | 2021 | 2022 | 2023
|  | тис.грн (без ПДВ) | % | тис.грн (без ПДВ) | % | тис.грн (без ПДВ) | тис.грн (без ПДВ) | тис.грн (без ПДВ) | тис.грн (без ПДВ)
1 | Будівництво, модернізація та реконструкція електричних мереж та обладнання | 769118.1671 | 75.01% | 114932.7048 | 75.01% | 137919.2457 | 158607.1326 | 174467.8458 | 183191.2381
2 | Заходи зі зниження нетехнічних витрат електричної енергії | 157550.7476 | 15.37% | 23543.5 | 15.37% | 28252.2 | 32490.03 | 35739.033 | 37525.9846
3 | Впровадження та розвиток автоматизованих систем диспетчерсько-технологічного керування (АСДТК) | 4148.978 | 0.4046% | 620 | 0.4046% | 744 | 855.6 | 941.16 | 988.218
4 | Впровадження та розвиток інформаційних технологій | 33131.5969 | 3.231% | 4951 | 3.231% | 5941.2 | 6832.38 | 7515.618 | 7891.3989
5 | Впровадження та розвиток систем зв'язку | 2743.679 | 0.2676% | 410 | 0.2676% | 492 | 565.8 | 622.38 | 653.499
6 | Модернізація та закупівля колісної техніки | 48829.3488 | 4.762% | 7296.784 | 4.762% | 8756.1408 | 10069.5619 | 11076.5181 | 11630.344
7 | Інше | 9831.6859 | 0.9589% | 1469.192 | 0.9589% | 1763.0304 | 2027.485 | 2230.2335 | 2341.7451
Усього |  | 1025354.2034 | 100% | 153223.1808 | 100% | 183867.8169 | 211447.9895 | 232592.7884 | 244222.4278
| Голова Правління |  | _________________ |  |  | М.В. Ільницький
|  |  | (підпис) |  |  | (П. І. Б.)
М.П.
| Директор фінансовий |  | _________________ |  |  | І.В. Сорока
|  |  | (підпис) |  |  | (П. І. Б.)
"____" ____________ 20___ року
| Директор фінансовий |  | _________________ |  |  | Р.В. Стройний
|  |  | (підпис) |  |  | (П. І. Б.)
"____" ____________ 20___ року

## 5.1. Буд
5.І. Будівництво, модернізація та реконструкція електричних мереж та обладнання
№ з/п | Складові цільової програми |  | Усього на 2019 - 2023 рр. |  | У т.ч. по роках:
[5 empty] | 2019 |  |  |  |  | 2020 | 2021 | 2022 | 2023
|  |  | тис.грн (без ПДВ) | % | усього на рік |  | економічний ефект |  |  | тис.грн (без ПДВ) | тис.грн (без ПДВ) | тис.грн (без ПДВ) | тис.грн (без ПДВ)
[7 empty] | зниження ТВЕ |  | окупність у роках
[5 empty] | тис.грн (без ПДВ) | % | млн. кВт.год | %
1 | 2 |  | 3 | 4 | 5 | 6 | 7 | 8 | 9 | 10 | 11 | 12 | 13
1 | Будівництво, реконструкція та модернізація електричних мереж, у т.ч: |  | 751396.0685 | 97.7% | 112284.4138 | 97.7% | 6.009 | 98.35% |  | 134741.2965 | 154952.491 | 170447.7401 | 178970.1271
1.1 | Будівництво нових ЛЕП (КЛ, ПЛ), усього з них: |  | 0 | 0% | 0 | 0% | 0 |  |  | 0 | 0 | 0 | 0
| 1.1.1 | 110 кВ (150 кВ) | 0 | 0% |  | 0% |  |  |  | 0 | 0 | 0 | 0
| 1.1.2 | 35 кВ | 0 | 0% | 0 | 0% |  |  |  | 0 | 0 | 0 | 0
| 1.1.3 | 6-20 кВ | 0 | 0% | 0 | 0% |  |  |  | 0 | 0 | 0 | 0
| 1.1.4 | 0,4 кВ | 0 | 0% |  | 0% |  |  |  | 0 | 0 | 0 | 0
| 1.1.4.1 | у т.ч. з магістральними ізольованими проводами | 0 | 0% |  | 0% |  |  |  | 0 | 0 | 0 | 0
1.2 | Реконструкція ЛЕП (КЛ, ПЛ), усього з них: |  | 271794.1803 | 35.34% | 40615.3978 | 35.34% | 0.92 | 15.31% |  | 48738.4773 | 56049.2489 | 61654.1738 | 64736.8825
| 1.2.1 | 110 кВ (220,150 кВ) | 0 | 0% | 0 | 0% |  |  |  | 0 | 0 | 0 | 0
| 1.2.2 | 35 кВ | 6690.1601 | 0.8698% | 999.74 | 0.8698% | 0.47 | 7.822% | 8.14 | 1199.688 | 1379.6412 | 1517.6053 | 1593.4856
| 1.2.3 | 20 кВ | 0 | 0% | 0 |  |  |  |  | 0 | 0 | 0 | 0
| 1.2.3 | 6-20 кВ | 67020.2083 | 8.714% | 10015.124 | 8.714% | 0.2 | 3.328% | 9.1 | 12018.1488 | 13820.8711 | 15202.9582 | 15963.1061
| 1.2.4 | 0,4 кВ | 198083.8119 | 25.75% | 29600.5338 | 25.75% | 0.25 | 4.16% | 12.8 | 35520.6405 | 40848.7366 | 44933.6103 | 47180.2908
| 1.2.4.1 | у т.ч. з магістральними ізольованими проводами | 198083.8119 | 25.75% | 29600.5338 | 25.75% | 0.25 | 4.16% | 12.8 | 35520.6405 | 40848.7366 | 44933.6103 | 47180.2908
1.3 | Будівництво нових ПС, РП та ТП, усього з них: |  | 1613.0825 | 0.2097% | 241.05 | 0.2097% | 0 | 0% |  | 289.26 | 332.649 | 365.9139 | 384.2096
| 1.3.1 | 110 кВ (150 кВ) | 0 | 0% |  | 0% |  |  |  | 0 | 0 | 0 | 0
| 1.3.2 | 35 кВ | 3: 0; 4: 0%; % 6: 0%
| 1.3.3 | 6-20 кВ | 1613.0825 | 0.2097% | 241.05 | 0.2097% |  | 0% |  | 289.26 | 332.649 | 365.9139 | 384.2096
1.4 | Реконструкція ПС, ТП та РП, усього з них: |  | 0 | 0% | 0 | 0% | 0.34 | 5.658% |  | 0 | 0 | 0 | 0
| 1.4.1 | 110 кВ (220,150 кВ) | 0 | 0% | 0 | 0% | 0.34 | 5.658% | 12.2 | 0 | 0 | 0 | 0
| 1.4.2 | 35 кВ | 0 | 0% | 0 | 0% |  |  |  | 0 | 0 | 0 | 0
| 1.4.3 | 6-20 кВ | 0 | 0% | 0 | 0% |  |  |  | 0 | 0 | 0 | 0
1.5 | Модернізація ПС, ТП та РП, усього з них: |  | 477988.8057 | 62.15% | 71427.966 | 62.15% | 4.749 | 77.38% |  | 85713.5592 | 98570.5931 | 108427.6524 | 113849.035
| 1.5.1 | 110 кВ (220,150 кВ) | 375299.258 | 48.8% | 56082.616 | 48.8% | 4.65 | 77.38% | 6.8 | 67299.1392 | 77394.0101 | 85133.4111 | 89390.0816
| 1.5.2 | 35 кВ | 102689.5477 | 13.35% | 15345.35 | 13.35% | 0.099 |  | 12.85 | 18414.42 | 21176.583 | 23294.2413 | 24458.9534
| 1.5.3 | 6-20 кВ | 3: 0; 4: 0%; % 6: 0%
2 | Інше |  | 17722.0985 | 2.304% | 2648.291 | 2.304% |  |  |  | 3177.9492 | 3654.6416 | 4020.1057 | 4221.111
| Усього |  | 769118.1671 | 100% | 114932.7048 | 100% | 6.009 | 98.35% |  | 137919.2457 | 158607.1326 | 174467.8458 | 183191.2381

## 5.1.1. Обсяги робіт
5.1.1. Обсяги будівництва, реконструкції та модернізації об'єктів електричних мереж на прогнозний період
№ з/п | Інвентарний номер об'єкта | Найменування енергооб'єкта, його місцезнаходження та потужність | Вартість одиниці продукції, тис.грн (без ПДВ) | Обсяги робіт та капіталовкладень ПЛ, КЛ / ПС |  | Наявність проектної документації (дата і номер документа про її затвердження)* | Спосіб виконання робіт (підрядний/ господарський) | Рік будівництва або попередньої реконструкції | Примітка
|  |  |  | км / шт | капіталовкладення, тис. грн (без ПДВ)
1 | 2 | 3 | 4 | 5 | 6 | 7 | 8 | 9 | 10
|  | ПЛ-35 кВ, усього |  |  | 999.74
будівництво, усього
1.1.2.2.1 | 19285 | Реконструкція ПЛ-35 кВ "Козелець-Савин " | 1066.16 | 0.9377 | 999.74 | наказ №302 від 26.10.18 | підрядний
|  | ПЛ-10 кВ, усього |  |  | 10015.124
1.1.2.4.1 | 11734 | Реконструкція КЛ 10 кВ "ТЕЦ - ТП-328" в м.Чернігів, Чернігівської області | 1815.0797 | 0.703 | 1276.001 | наказ №242 від 06.09.18 | підрядний
1.1.2.4.2 | 11731 | Реконструкція КЛ 10 кВ "ТЕЦ - РП-22" в м.Чернігів, Чернігівської області | 1766.3872 | 2.9 | 5122.523 | наказ №30/01-02 від 05.06.19 | підрядний
1.1.2.4.3 | 30631 | Технічне переоснащення ПЛ 10 кВ "Савин-Карпоки" Козелецького району, Чернігівської області (встановлення реклоузерів для секціонування ПЛ) | 2356.0912 | 1.535 | 3616.6 | наказ №30/01-02 від 05.06.19 | підрядний
|  | ПЛ-0,4 кВ, усього |  |  | 29600.5338
1.1.2.5.1 | 44557 | Реконструкція ПЛ 0,4 кВ Л-Вересня 15-го, Л-Ворошилова, Л-Овдіївська від ЗТП-10 в м. Ніжин, Ніжинського району, Чернігівської області. | 1195.6199 | 0.91078 | 1088.95 | наказ №302 від 26.10.18 | підрядний
1.1.2.5.2 | III137-267, 44602, 44604 | Реконструкція ПЛ-0,4кВ Л-Господарчий двір, Л-Міськлікарня, Л-Харчоблок від ЗТП-14 в м. Ніжин, Ніжинського району, Чернігівської області. | 1116.4029 | 0.15916 | 177.69 | наказ №302 від 26.10.18 | підрядний
1.1.2.5.3 | III142-277, III142-277 | Реконструкція ПЛ-0,4кВ Л-Небесної сотні (Леніна), Л-Яворовського від ЗТП-20 в м. Ніжин, Ніжинського району, Чернігівської області. | 1412.4274 | 0.63462 | 896.35 | наказ №302 від 26.10.18 | підрядний
1.1.2.5.4 | III152-294 | Реконструкція ПЛ-0,4кВ Л-Шевченко від ЗТП-29 в м. Ніжин, Ніжинського району, Чернігівської області. | 1263.5552 | 0.73243 | 925.46 | наказ №302 від 26.10.18 | підрядний
1.1.2.5.5 | ІІІ195-350 | Реконструкція ПЛ-0,4кВ Л-Лермонтова, Л-Московська від ЗТП-84 в м. Ніжин, Ніжинського району, Чернігівської області. | 1123.1574 | 0.96999 | 1089.45 | наказ №302 від 26.10.18 | підрядний
1.1.2.5.6 | 41000 | Реконструкція ПЛ 0,4кВ "ТП-1 ул.Воровского" в м.Чернігів, Чернігівської області | 1336.863 | 1.759 | 2351.542 | наказ №46/01-02 від 15.02.19 | підрядний
1.1.2.5.7 | 41013 | Реконструкція ПЛ 0,4кВ "ТП-12 ул. 1 Мая" в м.Чернігів, Чернігівської області | 1470.1514 | 2.12 | 3116.721 | наказ №46/01-02 від 15.02.19 | підрядний
1.1.2.5.8 | 41103 | Реконструкція ПЛ 0,4кВ "ТП-115 ул.Примакова" в м.Чернігів, Чернігівської області | 1074.1007 | 1.227 | 1317.9216 | наказ №46/01-02 від 15.02.19 | підрядний
1.1.2.5.9 | 41005 | Реконструкція ПЛ 0,4кВ "ТП-8 ул.Воровского" в м.Чернігів, Чернігівської області | 1047.0807 | 0.57 | 596.836 | наказ №46/01-02 від 15.02.19 | підрядний
1.1.2.5.10 | 41120 | Реконструкція ПЛ 0,4кВ "ТП-149 Уличное освещение" в м.Чернігів, Чернігівської області | 1143.4734 | 0.93 | 1063.4302 | наказ №46/01-02 від 15.02.19 | підрядний
1.1.2.5.11 | 40091 | Реконструкція ПЛ 0,4 кВ ул. Лодочна від ТП-608 в м.Чернігів Чернігівської області | 695.273 | 2.19 | 1522.6478 | наказ №46/01-02 від 15.02.19 | підрядний
1.1.2.5.12 | 41063 | Реконструкція ПЛ 0,4 кВ ул Нахимова-ул.освещ. від ТП-87 в м.Чернігів, Чернігівської області | 1078.7213 | 2.517 | 2715.1414 | наказ №46/01-02 від 15.02.19 | підрядний
1.1.2.5.13 | 41067 | Реконструкція ПЛ 0,4 кВ ул. Костр Руднева від ТП-90 в м.Чернігів, Чернігівської області | 1041.1368 | 2.106 | 2192.6342 | наказ №46/01-02 від 15.02.19 | підрядний
1.1.2.5.14 | III209-364, 44563, 44560 | Реконструкція ПЛ 0,4 кВ Л-Березанська, Л-Гаражи, Л-Чайковського, Толстого від ЗТП-1102 в м.Ніжин, Ніжинського району Чернігівської області | 1394.2867 | 5.86 | 8170.52 | наказ №30/01-02 від 05.06.19 | підрядний
1.1.2.5.15 | 12037/23 | Реконструкція КЛ 0,4 кВ "ТП 136 Любечская,2" в м. Чернігів, Чернігівської області | 922.6049 | 0.45 | 415.1722 | наказ №30/01-02 від 05.06.19 | підрядний
1.1.2.5.16 | 12039/23 | Реконструкція КЛ 0,4 кВ "ТП 141 ПОР, 93" в м. Чернігів, Чернігівської області | 1758.1548 | 0.197 | 346.3565 | наказ №30/01-02 від 05.06.19 | підрядний
1.1.2.5.17 | 12065/23 | Реконструкція КЛ 0,4 кВ "ТП 188 КИВЦ" в м. Чернігів, Чернігівської області | 1560.72 | 0.372 | 580.5878 | наказ №30/01-02 від 05.06.19 | підрядний
1.1.2.5.18 | 50678 | Реконструкція КЛ 0,4 кВ "ТП 251 Госбанк" в м. Чернігів, Чернігівської області | 2138.8026 | 0.228 | 487.647 | наказ №30/01-02 від 05.06.19 | підрядний
1.1.2.5.19 | 1300/16 | Реконструкція КЛ 0,4 кВ "ЗТП-184 пр. вул."Шевченко" в м. Прилуки, Прилуцького району, Чернігівської області | 821.013 | 0.23 | 188.833 | наказ №30/01-02 від 05.06.19 | підрядний
1.1.2.5.20 | 1301/216 | Реконструкція КЛ 0,4 кВ "ЗТП-184 пр. вул. Трьохсвятительська-Кустівська" в м. Прилуки, Прилуцького району, Чернігівської області | 880.6 | 0.405 | 356.643 | наказ №30/01-02 від 05.06.19 | підрядний
1.1.3 |  | Будівництво нових ПС, РП та ТП усього, з них:
|  | реконструкція, усього |  |  | 241.05
1.1.3.1 |  | Будівництво трансформаторної підстанції 10/0,4 кВ в м. Ічня, Ічнянського району, Чернігівської області | 241.05 | 1 | 241.05 | наказ №30/01-02 від 05.06.19 | підрядний
ПС, ТП та РП - 110 кВ
1.1.4.1 |  | реконструкція, усього |  |  | 0
1.1.4.1.1 | 85409 | Реконструкція ПС 110/10 кВ "Машево" в с. Машево, Семенівського району, Чернігівської області (1 черга) | 0 | 1 | 0 | наказ №46/01-02 від 15.02.19 | підрядний
1.1.4.1.1 | 530 | Реконструкція ПС 110/10 кВ "Томашівка" в с. Томашівка, Ічнянського району, Чернігівської області (1 черга) | 0 | 0 | 0 | наказ №46/01-02 від 15.02.19 | підрядний
1.1.5.1 |  | модернізація, усього |  |  | 56082.616
1.1.5.1.1 | 18814 | Технічне переоснащення ПС 110/35/10 кВ "Березна" в смт. Березна, Менського р-ну, Чернігівської області (2 черга) | 0 | 0 | 0 | наказ №46/01-02 від 15.02.19 | підрядний
1.1.5.1.1 | 1406 | Технічне переоснащення ПС 110/10 кВ "НРЗ" в м. Ніжин, Чернігівської області (1-3 черга) | 10480.77 | 0.055234 | 578.9 | наказ №40/01-02 від 12.06.19 | підрядний
1.1.5.1.2 | 480 | Tехнічне переоснащення ПС 110/35/10 кВ "Прилуки" в м. Прилуки, Чернігівської області | 38098.67 | 1 | 38098.67 | наказ №46/01-02 від 15.02.19 | підрядний
1.1.5.1.3 | 20600 | Технічне переоснащення ПС 110/35/10 кВ "Остер" в м. Остер, Козелецького району,Чернігівської області (3 черга) | 17405.046 | 1 | 17405.046 | наказ №46/01-02 від 15.02.19 | підрядний
1.1.5.2 |  | ПС, ТП та РП - 35 кВ
|  | модернізація, усього |  |  | 15345.35
1.1.5.2.1 | 1385 | Технічне переоснащення ПС 35/10 кВ «Ю. Восточна» в м. Прилуки, Чернігівської області. (1-2 черга) | 11350.53 | 1 | 11350.53 | наказ №30/01-02 від 05.06.19 | підрядний
1.1.5.2.2 | 1394 | Технічне переоснащення ПС 35/10 кВ «Талалаївка-2» в смт. Талалаївка Чернігівської області (1-2 черга) |  |  |  | наказ №30/01-02 від 05.06.19 | підрядний
1.1.5.2.3 | 20618 | Технічне переоснащення ПС 35/10 кВ «Короп» смт. Короп, Чернігівської області (1-3 черга) | 0 | 0 | 0 | наказ №30/01-02 від 05.06.19 | підрядний
1.1.5.2.4 | 20619 | Технічне переоснащення ПС 35/10 кВ «Нехаївка» с. Нехаївка, Коропського району, Чернігівської області. (1-2 черга) | 0 | 0 | 0 | наказ №30/01-02 від 05.06.19 | підрядний
1.1.5.2.5 | 18800 | Технічне переоснащення ПС 35/10 кВ "Вороб'ївка" в с. Вороб'ївка, Н. Сіверського району, Чернігівської області (1 черга) | 0 | 0 | 0 | наказ №30/01-02 від 05.06.19 | підрядний
1.1.5.2.6 | 20633 | Технічне переоснащення ПС 35/10 кВ "Низьківка" в с. Низьківка, Щорського (Сновського) району, Чернігівської області (1 черга) | 3994.82 | 1 | 3994.82 | наказ №30/01-02 від 05.06.19 | підрядний
1.1.5.3 |  | ПС, ТП та РП - 10 кВ
модернізація, усього
1.2 |  | Інше
|  | усього |  |  | 2648.291
1.2.1 |  | Проектні роботи "Будівництво трансформаторної ПС 110/20/10 кВ "Масани" в м. Чернігів, Чернігівської області (стадія "Робоча документація") | 4051.7 | 0.37732 | 1528.78 |  | підрядний
1.2.2 | 19278 | Проектні роботи з технічного переоснащення ПС 35/10 кВ "Смяч" в с. Смяч, Н-Сіверського району, Чернігівської області (1 черга) | 0 | 1 | 0 |  | підрядний
1.2.3 | 20641 | Проектні роботи з технічного переоснащення ПС 35/10 кВ "Осняки" в с. Осняки, Ріпкинського району, Чернігівської області (1 черга) | 0 | 1 | 0 |  | підрядний
1.2.4 | 1439 | Проектні роботи з технічного переоснащення ПС 35/10 кВ "Парафіївка" в с. Парафіївка, Ічнянського району, Чернігівської області (1 черга) | 0 | 1 | 0 |  | підрядний
1.2.5 | 85410 | Проектні роботи з технічного переоснащення ПС 35/10 кВ "Семенівка-1" в м.Семенівка, Чернігівської області (3 черга) | 0 | 1 | 0 |  | підрядний
1.2.2 | КТП-80 инв.№ 167, Л-1 инв.№ 1083, Л-2 инв.№ 41535, Л-3 инв.№ 41537 | Проектні роботи з реконструкції ПЛ 0,4 кВ КТП 80 Л-1,2,3 м.Корюківка в Корюківському районі, Чернігівської області. | 149.7079 | 4.55 | 681.171 |  | підрядний
1.2.3 | ЗТП-301 инв.№ 610, Л-1 "Леніна" инв.№ 42933, Л-2 "Кондитерський цех" инв.№ 808, Л- "Музична школа" инв.№ 66423 | Проектні роботи з реконструкції ПЛ 0,4 кВ ЗТП 301 Л-1 «Леніна», Л-2 «Кондитерський цех», Л-«Музична школа» м.Ічня в Ічнянському районі, Чернігівської області. | 135.2901 | 3.24 | 438.34 |  | підрядний
| усього |  |  |  | 114932.7048
* За наявності проектної документації вказати дату і номер документа про її затвердження.
У разі відсутності проектної документації вказати дату, до якої планується виготовлення цієї документації.

## 5.2. Зниж
5.2. Заходи зі зниження нетехнічних витрат електричної енергії
№ з/п | Складові цільової програми |  | Усього на 2019 - 2023 рр. |  | у т.ч. по роках:
[5 empty] | 2019 |  |  |  | 2020 | 2021 | 2022 | 2023
|  |  | тис.грн (без ПДВ) | % | усього на рік |  | економічний ефект (зниження ТВЕ) |  | тис.грн (без ПДВ) | тис.грн (без ПДВ) | тис.грн (без ПДВ) | тис.грн (без ПДВ)
[5 empty] | тис.грн (без ПДВ) | % | млн. кВт.год | %
1 | 2 |  | 3 | 4 | 5 | 6 | 7 | 8 | 9 | 10 | 11 | 12
1 | Покращення обліку електричної енергії, у т.ч.: |  | 157550.7477 | 100% | 23543.5 | 100% | 5.463 | 100% | 28252.2 | 32490.03 | 35739.033 | 37525.9846
1.1 | впровадження комерційного обліку електричної енергії |  | 3: 0; 4: 0%; тис.грн (без ПДВ) 5: 0; % 6: 0%
1.2 | впровадження обліку електричної енергії на межі структурних підрозділів (районів електричних мереж, філій) |  | 3: 0; 4: 0%; тис.грн (без ПДВ) 5: 0; % 6: 0%
1.3. | заміна вимірювальних трансформаторів | ТС 0,4 кВ | 201.7608 | 0.1281% | 30.15 | 0.1281% | 0.007 | 0.1281% | 36.18 | 41.607 | 45.7677 | 48.0561
|  | ТС, ТН 6(10)-150 кВ | 903.4065 | 0.5734% | 135 | 0.5734% | 0.03 | 0.5491% | 162 | 186.3 | 204.93 | 215.1765
1.4 | впровадження обліку споживання електричної енергії населенням, у т.ч.: |  | 135312.2256 | 85.88% | 20220.3 | 85.88% | 5.426 | 99.32% | 24264.36 | 27904.014 | 30694.4154 | 32229.1362
| сільським |  | 67656.1128 | 42.94% | 10110.15 | 42.94% | 5.426 | 99.32% | 12132.18 | 13952.007 | 15347.2077 | 16114.5681
| міським |  | 67656.1128 | 42.94% | 10110.15 | 42.94% |  |  | 12132.18 | 13952.007 | 15347.2077 | 16114.5681
1.5 | придбання стендів повірки, зразкових лічильників, повірочних лабораторій |  | 21133.3548 | 13.41% | 3158.05 | 13.41% | - |  | 3789.66 | 4358.109 | 4793.9199 | 5033.6159
2 | Інше |  | 0 | 0% | 0 | 0% |  | 0% | 0 | 0 | 0 | 0
| Усього |  | 157550.7477 | 100% | 23543.5 | 100% | 5.463 | 100% | 28252.2 | 32490.03 | 35739.033 | 37525.9846

## 5.3. АСДТК
5.3. Впровадження та розвиток АСДТК
№ з/п | Складові цільової програми | Усього на 2019 - 2023 рр. |  | У т.ч. по роках:
|  |  |  | 2019 |  | 2020 | 2021 | 2022 | 2023
|  | тис.грн (без ПДВ) | % | усього на рік |  | тис.грн (без ПДВ) | тис.грн (без ПДВ) | тис.грн (без ПДВ) | тис.грн (без ПДВ)
|  |  |  | тис.грн (без ПДВ) | %
1 | 2 | 3 | 4 | 5 | 6 | 7 | 8 | 9 | 10
1 | Придбання та впровадження засобів диспетчерсько-технологічного керування замість морально і фізично зношених та для розширення наявних, у т.ч.: | 0 | 0% | 0 | 0% | 0 | 0 | 0 | 0
1.1 | Система керування й отримання даних | 0 | 0% | 0 | 0% | 0 | 0 | 0 | 0
1.2 | Телемеханіка підстанцій | 0 | 0% | 0 | 0% | 0 | 0 | 0 | 0
1.3 | Архіватори мови | 0 | 0% | 0 | 0% | 0 | 0 | 0 | 0
1.4 | Цифрові реєстратори подій | 0 | 0% | 0 | 0% | 0 | 0 | 0 | 0
2 | Інше | 4148.978 | 100% | 620 | 100% | 744 | 855.6 | 941.16 | 988.218
Усього |  | 4148.978 | 100% | 620 | 100% | 744 | 855.6 | 941.16 | 988.218

## 5.3.1
5.3.1. Етапи впровадження проекту АСДТК ліцензіата
№ | Назва складової частини проекта | Період реалізації складової частини проекту | Вартість реалізації складової частини проекту відповідно до проектної документації, тис.грн (без ПДВ) | Фактичне фінансування реалізації складової частини проекту станом на дату початку базового періоду, тис.грн (без ПДВ) | Фінансування реалізації складової частини проекту, перебдачене інвестиційною програмою на базовий період, тис.грн (без ПДВ) | Фінансування, передбачене на реалізацію складової частини проекту інвестиційною програмою на прогнозний пеіод , тис.грн (без ПДВ) | Сума коштів, необхідна для завершення реалізації складової частини проекту з розбивкою по роках, тис.грн (без ПДВ) | Примітка
1 | 2 | 3 | 4 | 5 | 6 | 7 | 8 | 9
2 | Чернігівські МЕМ | 2004 | 2051.37 | 773.5
3 | Ніжинський РЕМ (щит) | 2004 | 981.54 | 208.16
4 | Ніжинський РЕМ | 2005 |  | 431.39
5 | Південні ВЕМ (щит) | 2006 | 2075.95 | 400
6 | Прилуцький РЕМ | 2006 |  | 564.82
7 | Ічнянський РЕМ | 2006 | 1484.51 | 376.98
8 | Борзнянський РЕМ (8 ПС) | 2007 | 2356.26 | 655.73
9 | Чернігівський РЕМ (3 ПС) | 2007 | 720.115 | 183.91
10 | Бобровицький РЕМ | 2008 | 2016.18 | 628.26
11 | Чернігівський РЕМ (3 ПС) | 2008 | 720.115 | 347.53
12 | Центральний диспетчерський пункт ПАТ "Чернігівобленерго" | 2008 | 1073.46 | 1188.33
13 | Бахмачський РЕМ | 2009 | 2670 | 499.68
|  | 2010 |  | 1008.24
14 | Менський РЕМ | 2010 | 2265.74 | 1669.14
15 | Городнянський РЕМ (3 ПС) | 2011 | 1272.444 | 762.12
16 | Корюківський РЕМ (1 ПС) | 2011 | 324.715 | 562.08
17 | Борзнянський РЕМ (1 ПС) | 2011 | 294.532 | 39.31
|  | 2012 |  | 97.36
18 | Городнянський РЕМ (1 ПС) | 2012 | 424.148 | 272.75
19 | Корюківський РЕМ (3 ПС) | 2012 | 974.15 | 730.34
20 | Носівський РЕМ | 2012 | 2148.74 | 1874.49
21 | Щорський РЕМ | 2012 | 1540.08 | 1335.88
22 | Козелецький РЕМ | 2013 | 2974.49 | 2056.38
|  | 2014 |  | 296.69
|  | 2016 |  | 873.43
23 | Корюківський РЕМ (2 ПС) | 2016 | 649.43 | 459.9
24 | Куликівський РЕМ | 2016 | 1335.42 | 1822.9
|  | 2017 |  | 792
2018
25 | Н.Сіверський РЕМ (проект) | 2018 |  |  | 697.44
26 | Семенівський РЕМ (проект) | 2018
27 | Чернігівський РЕМ (проект) | 2019 |  |  |  | 840
28 | ПС Сосниця, Чернотичі (проект) | 2020
20 | Коропський РЕМ (проект) | 2020
30 | Ріпкінський РЕМ (проект) | 2020
31 | Талалаєвський РЕМ (проект) | 2021
32 | Варвинський РЕМ (проект) | 2021
33 | Срібнянський РЕМ (проект) | 2021
| Усього |  | 30353.389 | 20911.3 | 697.44 | 840 | 0
| Директор фінансовий |  |  | _________________ |  | Р.В. Стройний
|  |  |  | (підпис) |  | (П. І. Б.)
"____" ____________ 20___ року
| Голова Правління |  |  | _________________ |  | М.В.Ільницький
|  |  |  | (підпис) |  | (П. І. Б.)
М.П.
| Директор фінансовий |  |  | _________________ |  | І.В.Сорока
|  |  |  | (підпис) |  | (П. І. Б.)
"____" ____________ 20___ року

## 5.4. Інф
5.4. Впровадження та розвиток інформаційних технологій
№ з/п | Складові цільової програми | Усього на 2019- 2023 рр. |  | У т.ч. по роках:
|  |  |  | 2019 |  | 2020 | 2021 | 2022 | 2023
|  | тис.грн (без ПДВ) | % | усього на рік |  | тис.грн (без ПДВ) | тис.грн (без ПДВ) | тис.грн (без ПДВ) | тис.грн (без ПДВ)
|  |  |  | тис.грн (без ПДВ) | %
1 | 2 | 3 | 4 | 5 | 6 | 7 | 8 | 9 | 10
1 | Закупівля нових та модернізація наявних апаратних засобів інформатизації, у т.ч.: | 7006.4193 | 21.15% | 1047 | 21.15% | 1256.4 | 1444.86 | 1589.346 | 1668.8133
1.1 | закупівля та модернізація робочих станцій | 5032.3088 | 15.19% | 752 | 15.19% | 902.4 | 1037.76 | 1141.536 | 1198.6128
1.2 | закупівля та модернізація серверів | 0 | 0% | 0 | 0% | 0 | 0 | 0 | 0
1.3 | закупівля та модернізація активного обладнання комп'ютерних мереж | 0 | 0% | 0 | 0% | 0 | 0 | 0 | 0
1.4 | побудова та модернізація структурованих кабельних мереж | 0 | 0% | 0 | 0% | 0 | 0 | 0 | 0
1.5 | інші засоби інформатизації | 1974.1105 | 5.958% | 295 | 5.958% | 354 | 407.1 | 447.81 | 470.2005
2 | Закупівля системного програмного забезпечення, у т.ч.: | 0 | 0% | 0 | 0% | 0 | 0 | 0 | 0
2.1 | для робочих станцій | 0 | 0% | 0 | 0% | 0 | 0 | 0 | 0
2.2 | для серверів | 0 | 0% |  | 0% | 0 | 0 | 0 | 0
2.3 | інше
3 | Закупівля та модернізація прикладного програмного забезпечення, у т.ч.: | 26125.1776 | 78.85% | 3904 | 78.85% | 4684.8 | 5387.52 | 5926.272 | 6222.5856
3.1 | офісного | 2034.3376 | 6.14% | 304 | 6.14% | 364.8 | 419.52 | 461.472 | 484.5456
3.2 | захисту інформації | 0 | 0% | 0 | 0% | 0 | 0 | 0 | 0
3.3 | геоінформаційних систем | 0 | 0% | 0 | 0% | 0 | 0 | 0 | 0
3.4 | систем електронного документообігу | 3345.95 | 10.1% | 500 | 10.1% | 600 | 690 | 759 | 796.95
3.5 | білінгових систем | 0 | 0% |  | 0%
3.6 | систем керування взаємовідносинами зі споживачами | 669.19 | 2.02% | 100 | 2.02% | 120 | 138 | 151.8 | 159.39
3.7 | інформаційна система управління виробництвом | 20075.7 | 60.59% | 3000 | 60.59% | 3600 | 4140 | 4554 | 4781.7
3.8 | інше | 0 | 0%
4 | Впровадження та модернізація контакт-центрів
5 | Інше | 0 | 0% |  | 0% | 0 | 0 | 0 | 0
| Усього | 33131.5969 | 100% | 4951 | 100% | 5941.2 | 6832.38 | 7515.618 | 7891.3989

## 5.5. Зв'яз
5.5. Впровадження та розвиток системи зв'язку
№ з/п | Складові цільової програми | Усього на 2019 - 2023 рр. |  | У т.ч. по роках:
|  |  |  | 2019 |  |  | 2020 | 2021 | 2022 | 2023
|  | тис.грн (без ПДВ) | % | усього на рік |  | економічний ефект (окупність у роках) | тис.грн (без ПДВ) | тис.грн (без ПДВ) | тис.грн (без ПДВ) | тис.грн (без ПДВ)
|  |  |  | тис.грн (без ПДВ) | %
1 | 2 | 3 | 4 | 5 | 6 | 7 | 8 | 9 | 10 | 11
1 | Системи зв'язку, у т.ч.: | 2743.679 | 100% | 410 | 100% |  | 492 | 565.8 | 622.38 | 653.499
1.1 | впровадження корпоративного зв'язку ліцензіата | 0 | 0% | 0 | 0% |  | 0 | 0 | 0 | 0
1.2 | цифрові автоматичні телефонні станції (АТС) | 2743.679 | 100% | 410 | 100% | 2.6 | 492 | 565.8 | 622.38 | 653.499
1.3 | модернізація наявних видів зв'язку (радіо, високочастотні, радіорелейні тощо) | 0 | 0% | 0 | 0% |  | 0 | 0 | 0 | 0
1.4 | резервне електроживлення засобів зв'язку | 3: 0; 4: 0%; % 6: 0%
2 | Придбання обладнання, що не вимагає монтажу | 0 | 0% |  | 0% |  | 0 | 0 | 0 | 0
3 | Інше | 0 | 0% | 0 | 0% |  | 0 | 0 | 0 | 0
| Усього | 2743.679 | 100% | 410 | 100% |  | 492 | 565.8 | 622.38 | 653.499

## 5.5. 1
5.5.1. Етапи впровадження системи зв'язку
№ | Назва складової частини проекта | Період реалізації складової частини проекту | Вартість реалізації складової частини проекту відповідно до проектної документації, тис.грн (без ПДВ) | Фактичне фінансування реалізації складової частини проекту станом на дату початку базового періоду, тис.грн (без ПДВ) | Фінансування реалізації складової частини проекту, перебдачене інвестиційною програмою на базовий період, тис.грн (без ПДВ) | Фінансування, передбачене на реалізацію складової частини проекту інвестиційною програмою на прогнозний період, тис.грн (без ПДВ) | Сума коштів, необхідна для завершення реалізації складової частини проекту з розбивкою по роках, тис.грн. (без ПДВ) | Примітка
1 | 2 | 3 | 4 | 5 | 6 | 7 | 8 | 9
1 | Упровадження та розвиток магістральних ліній зв'язку, у тому числі:
1.1 | Магістральній канал зв'язку Чернігів-Куликівка-Ніжин, цифрові канали до віддалених РЕМ | 2003-2004 | 2263.3333 | 1669.1917
1.2 | Магістральній канал зв'язку Ніжин-Ічня-Прилуки | 2006 | 1388.3333 | 1339.75
1.3 | Магістральній канал зв'язку Чернігів-Ріпки-Городня | 2008 | 1742.5 | 1929.6483
1.4 | Магістральній канал зв'язку Городня-Щорс-Корюківка | 2009 | 1388.3333 | 2365
1.5 | Магістральній канал зв'язку Корюківка-Мена | 2010 | 694.1667 | 1182.5
1.6 | Магістральній канал зв'язку Мена-Борзна, Ніжин-Носівка, Носівка-Козелець | 2012 | 4215.8333 | 3254.1667
1.7 | Магістральній канал зв'язку Борзна-Бахмач | 2013 | 1735.1833 | 1735.1833
1.8 | Магістральній канал зв'язку Мена-Сосниця | 2019 | 2062.2 |  |  |  | 2062.2
1.9 | Магістральній канал зв'язку Носівка-Бобровиця, Сосниця-Короп | 2020 | 3768.5 |  |  |  | 3768.5033
1.10 | Магістральній канал зв'язку Прилуки-Варва-Срібне-Талалаївка | 2021 | 2976.6667 |  |  |  | 2976.6667
1.11 | Магістральній канал зв'язку Корюківка-Семенівка-Н.Сіверський | 2022 | 3251.6667 |  |  |  | 3251.6667
1.12 | Магістральній канал зв'язку Бахмач-ПС35/10Дмитровка-Талалаївка | 2023 | 1099.1667 |  |  |  | 1099.1667
2 | Упровадження та розвиток ліній зв'язку "останньої милі", у тому числі:
2.1 | Чернігівські МЕМ | 2004 | 24.63 | 24.63
2.2 | Ніжинський РЕМ | 2005 | 180.25 | 238.89
2.3 | Прилуцький РЕМ | 2006 | 257.53 | 330.59
2.4 | Ічнянський РЕМ | 2006 | 218.4 | 218.33
2.5 | Борзнянський РЕМ (8 ПС) | 2007 | 211.09 | 222.23
2.6 | Чернігівський РЕМ (3 ПС) | 2007 | 107.56 | 88.02
2.7 | Бобровицький РЕМ | 2008 | 248.58 | 190.33
2.8 | Чернігівський РЕМ (3 ПС) | 2008 | 119.36 | 95.17
2.9 | Бахмачський РЕМ | 2010 | 369.97 | 399.02
2.10 | Менський РЕМ | 2010 | 484.71 | 304.2 |  |  |  |  | Помилуйко
2.11 | Городнянський РЕМ | 2012 | 325.96 | 207.62
2.12 | Борзнянський РЕМ (1 ПС) | 2012 | 34.45 | 49.99
2.13 | Корюківський РЕМ (3 ПС) | 2012 | 275.08 | 207.62
2.14 | Носівський РЕМ | 2012 | 734.66 | 550.9
2.15 | Щорський РЕМ | 2012 | 423.23 | 251.35
2.16 | Козелецький РЕМ | 2013 | 995.8 | 380.03
|  | 2016 |  | 873.41
2.17 | Корюківський РЕМ (2 ПС) | 2016 | 142.14 | 291.14
2.18 | Куликівський РЕМ | 2017 | 485.81 | 792
2.19 | Н.Сіверський РЕМ (проект) | 2018
2.20 | Семенівський РЕМ (проект) | 2018
2.21 | ПС Сосниця, Чернотичі (проект) | 2020
2.22 | Коропський РЕМ (проект) | 2020
2.23 | Талалаєвський РЕМ (проект) | 2021
2.24 | Варвинський РЕМ (проект) | 2021
2.25 | Срібнянський РЕМ (проект) | 2021
3 | Устновлення та заміна каналоутворювального та комутаційного обладнання (зокрема АТС), у тому числі:
3.1 | АТС Куликівка, Ніжин, Прилуки РЕМ, ПдВЕМ, | 2003 | 811.6667 | 1051.7
3.2 | АТС Ічня, Ріпки, Городня, Щорс, Корюківка, Мена РЕМ | 2004 | 1217.5 | 1318.4667
3.3 | АТС Козелець РЕМ | 2007 | 202.9167 | 134.9
3.4 | АТС Борзна, Семенівка РЕМ | 2010 | 405.8333 | 380.8333
3.5 | АТС Носівка РЕМ | 2011 | 194.1667 | 194.1667
3.6 | АТС Бахмач РЕМ | 2013 | 208.0417 | 208.0417
3.7 | АТС Чернігів РЕМ | 2016 | 780 | 550
3.8 | АТС Н-Сіверський, Бобровиця, Короп, Талалаївка, Срібне, Варва, Сосниця РЕМ | 2019 | 4200 |  |  | 410 | 3790 |  | Павлюков
4 | Упровадження та розвиток локальних обчислювальних мереж (зокрема СКС), у тому числі
Усього |  |  | 40245.2183 | 23029.0183 | 0 | 410 | 16948.2033
| Голова Правління |  |  |  |  | М.В. Ільницький
|  |  |  | (підпис) |  | (П. І. Б.)
М.П.
| Директор фінансовий |  |  | _________________ |  | І.В. Сорока
|  |  |  | (підпис) |  | (П. І. Б.)
"____" ____________ 20___ року
| Директор фінансовий |  |  | _________________ |  | Р.В. Стройний
|  |  |  | (підпис) |  | (П. І. Б.)
"____" ____________ 20___ року

## 5.6. Тран
5.6. Модернізація та закупівля колісної техніки
№ з/п | Складові цільової програми | Усього на 2019 - 2023 рр. |  | У т.ч. по роках:
|  |  |  | 2019 |  |  | 2020 | 2021 | 2022 | 2023
|  | тис.грн (без ПДВ) | % | усього на рік |  | економічний ефект (окупність у роках) | тис.грн (без ПДВ) | тис.грн (без ПДВ) | тис.грн (без ПДВ) | тис.грн (без ПДВ)
|  |  |  | тис.грн (без ПДВ) | %
1 | 2 | 3 | 4 | 5 | 6 | 7 | 8 | 9 | 10 | 11
1 | Автотранспортний парк | 48829.3488 | 100% | 7296.784 | 100% | 5.6 | 8756.1408 | 10069.5619 | 11076.5181 | 11630.344

## 5.7 Інше
5.7. Інше
№ з/п | Складові цільової програми | Усього на 2019 - 2023 рр. |  | У т.ч. по роках:
|  |  |  | 2019 |  |  | 2020 | 2021 | 2022 | 2023
|  | тис.грн (без ПДВ) | % | усього на рік |  | економічний ефект (окупність у роках) | тис.грн (без ПДВ) | тис.грн (без ПДВ) | тис.грн (без ПДВ) | тис.грн (без ПДВ)
|  |  |  | тис.грн (без ПДВ) | %
1 | 2 | 3 | 4 | 5 | 6 | 7 | 8 | 9 | 10 | 11
1 | Інше | 9831.6859 | 100% | 1469.192 | 100% | 2 | 1763.0304 | 2027.485 | 2230.2335 | 2341.7451

## 6. Пров закупівлі
6. Етапи виконання заходів Інвестиційної програми АТ "ЧЕРНІГІВОБЛЕНЕРГО" на 2019 рік
№ з/п | Найменування заходів інвестиційної програми | Одиниця виміру | Вартість одиниці продукції, тис.грн (без ПДВ) | Усього |  | У т. ч. по кварталах | [7 empty] | Джерело фінансування | Найменування відповідної державної програми або пункт ПРСР | № сторінки пояснювальної записки | № сторінки обґрунтовуваль-них матеріалів | Примітка
|  |  |  | кількість | тис.грн без ПДВ | І квартал |  | ІІ квартал |  | ІІІ квартал |  | ІV квартал
[6 empty] | кількість | тис.грн без ПДВ | кількість | тис.грн без ПДВ | кількість | тис.грн без ПДВ | кількість | тис.грн без ПДВ
1 | 2 | 3 | 4 | 5 | 6 | 7 | 8 | 9 | 10 | 11 | 12 | 13 | 14 | 15 | 16 | 17 | 18 | 19
1. Будівництво, модернізація та реконструкція електричних мереж та обладнання
1.1 | Будівництво, реконструкція та модернізація електричних мереж, у т.ч:
1.1.1 | Будівництво нових ЛЕП (КЛ, ПЛ), усього, з них:
35 кВ
10 кВ
| Усього 1.1.1 |  |  |  | 0 |  | 0 |  | 0 |  | 0 |  | 0
1.1.2 | Реконструкція нових ЛЕП (КЛ, ПЛ), усього, з них: | [17 empty] | амортизація | прибуток | реактив | дод дохід 2017 | дод дохід 2018
1.1.2.1 | 110 кВ
| Усього 1.1.2.1 |  |  |  | 0 |  | 0 |  | 0 |  | 0 |  | 0
1.1.2.2 | 35 кВ | [17 empty] | 95413 | 8901 | 28101 | 501 | 20307
1.1.2.2.1 | Реконструкція ПЛ-35 кВ "Козелець-Савин", Козелецького району, Чернігівської області. (захід перехідний з ІП 2018) | км | 1066.16 | 0.9377 | 999.74 |  |  |  |  | 0.9377 | 999.74 |  |  | додатково отриманий дохід за 2017 рік - 501 тис.грн. без ПДВ / Амортизація 498,74 тис.грн. без ПДВ | * | ст.109 |  |  | 75889.5802 | 8901.001 | 28101.176 | 501 | 23907.1725
1.1.2.2.2 |  | км
1.1.2.2.3 |  | км |  |  |  | 0 | 0 |  |  |  |  | 0 | 0
1.1.2.2.4 |  | км |  |  |  | 0 | 0 |  |  |  |  | 0 | 0
| Усього 1.1.2.2 |  |  |  | 999.74 |  | 0 |  | 0 |  | 999.74 |  | 0 | [5 empty] | 19523.4198 | -0.001 | -0.176 | 0 | -3600.1725
1.1.2.3 | 20 кВ
| Усього 1.1.2.3 |  |  |  | 0
1.1.2.4 | 10 кВ
1.1.2.4.1 | Реконструкція КЛ 10 кВ "ТЕЦ - ТП-328" в м.Чернігів, Чернігівської області | км | 1815.0797 | 0.703 | 1276.001 | [5 empty] | 638.0005 | 0.703 | 638.0005 | амортизація | * | ст.112
1.1.2.4.2 | Реконструкція КЛ 10 кВ "ТЕЦ - РП-22" в м.Чернігів, Чернігівської області | км | 1766.3872 | 2.9 | 5122.523 | [5 empty] | 2561.2615 | 2.9 | 2561.2615 | амортизація | * | ст.115
1.1.2.4.3 | Технічне переоснащення ПЛ 10 кВ "Савин-Карпоки" Козелецького району, Чернігівської області | км | 2356.0912 | 1.535 | 3616.6 | [5 empty] | 1808.3 | 1.535 | 1808.3 | додатково отриманий дохід за 2018 рік | * | ст.118
1.1.2.4.4 | [5 empty] | 0 | 0 |  |  | 0 | 0
1.1.2.4.5 | [5 empty] | 0 | 0 |  |  | 0 | 0
1.1.2.4.6 | [5 empty] | 0 | 0 |  |  | 0 | 0
1.1.2.4.7 | [5 empty] | 0 | 0 |  |  | 0 | 0
| Усього 1.1.2.4 |  |  |  | 10015.124 |  | 0 |  | 0 |  | 5007.562 |  | 5007.562
1.1.2.5 | 0,4 кВ
1.1.2.5.1 | Реконструкція ПЛ 0,4 кВ Л-Вересня 15-го, Л-Ворошилова, Л-Овдіївська від ЗТП-10 в м. Ніжин, Ніжинського району, Чернігівської області. (захід перехідний з ІП 2018) | км | 1195.6199 | 0.91078 | 1088.95 |  |  |  |  | 0.91078 | 1088.95 |  |  | амортизація | * | ст.121
1.1.2.5.2 | Реконструкція ПЛ-0,4кВ Л-Господарчий двір, Л-Міськлікарня, Л-Харчоблок від ЗТП-14 в м. Ніжин, Ніжинського району, Чернігівської області. (захід перехідний з ІП 2018) | км | 1116.4029 | 0.15916 | 177.69 |  |  |  |  | 0.15916 | 177.69 |  |  | амортизація | * | ст.128
1.1.2.5.3 | Реконструкція ПЛ-0,4кВ Л-Небесної сотні (Леніна), Л-Яворовського від ЗТП-20 в м. Ніжин, Ніжинського району, Чернігівської області. (захід перехідний з ІП 2018) | км | 1412.4274 | 0.63462 | 896.35 |  |  |  |  | 0.63462 | 896.35 |  |  | амортизація | * | ст.134
1.1.2.5.4 | Реконструкція ПЛ-0,4кВ Л-Шевченко від ЗТП-29 в м. Ніжин, Ніжинського району, Чернігівської області. (захід перехідний з ІП 2018) | км | 1263.5552 | 0.73243 | 925.46 |  |  |  |  | 0.73243 | 925.46 |  |  | амортизація | * | ст.138
1.1.2.5.5 | Реконструкція ПЛ-0,4кВ Л-Лермонтова, Л-Московська від ЗТП-84 в м. Ніжин, Ніжинського району, Чернігівської області. (захід перехідний з ІП 2018) | км | 1123.1574 | 0.96999 | 1089.45 |  |  |  |  | 0.96999 | 1089.45 |  |  | амортизація | * | ст.143
1.1.2.5.6 | Реконструкція ПЛ 0,4кВ "ТП-1 ул.Воровского" в м.Чернігів, Чернігівської області | км | 1336.863 | 1.759 | 2351.542 | [5 empty] | 1175.771 | 1.759 | 1175.771 | амортизація | * | ст.148
1.1.2.5.7 | Реконструкція ПЛ 0,4кВ "ТП-12 ул. 1 Мая" в м.Чернігів, Чернігівської області | км | 1470.1514 | 2.12 | 3116.721 | [5 empty] | 1558.3605 | 2.12 | 1558.3605 | амортизація | * | ст.152
1.1.2.5.8 | Реконструкція ПЛ 0,4кВ "ТП-115 ул.Примакова" в м.Чернігів, Чернігівської області | км | 1074.1007 | 1.227 | 1317.9216 | [5 empty] | 658.9608 | 1.227 | 658.9608 | амортизація | * | ст.156
1.1.2.5.9 | Реконструкція ПЛ 0,4кВ "ТП-8 ул.Воровского" в м.Чернігів, Чернігівської області | км | 1047.0807 | 0.57 | 596.836 | [5 empty] | 298.418 | 0.57 | 298.418 | амортизація | * | ст.160
1.1.2.5.10 | Реконструкція ПЛ 0,4кВ "ТП-149 Уличное освещение" в м.Чернігів, Чернігівської області | км | 1143.4734 | 0.93 | 1063.4302 | [5 empty] | 531.7151 | 0.93 | 531.7151 | амортизація | * | ст.164
1.1.2.5.11 | Реконструкція ПЛ 0,4 кВ ул. Лодочна від ТП-608 в м.Чернігів Чернігівської області | км | 695.273 | 2.19 | 1522.6478 | [5 empty] | 761.3239 | 2.19 | 761.3239 | амортизація | * | ст.169
1.1.2.5.12 | Реконструкція ПЛ 0,4 кВ ул Нахимова-ул.освещ. від ТП-87 в м.Чернігів, Чернігівської області | км | 1078.7213 | 2.517 | 2715.1414 | [5 empty] | 1357.5707 | 2.517 | 1357.5707 | амортизація | * | ст.173
1.1.2.5.13 | Реконструкція ПЛ 0,4 кВ ул. Костр Руднева від ТП-90 в м.Чернігів, Чернігівської області | км | 1041.1368 | 2.106 | 2192.6342 | [5 empty] | 1096.3171 | 2.106 | 1096.3171 | амортизація | * | ст.178
1.1.2.5.14 | Реконструкція ПЛ 0,4 кВ Л-Березанська, Л-Гаражи, Л-Чайковського, Толстого від ЗТП-1102 в м.Ніжин, Ніжинського району Чернігівської області | км | 1394.2867 | 5.86 | 8170.52 | [5 empty] | 4085.26 | 5.86 | 4085.26 | додатково отриманий дохід за 2018 рік | * | ст.182
1.1.2.5.15 | Реконструкція КЛ 0,4 кВ "ТП 136 Любечская,2" в м. Чернігів, Чернігівської області | км | 922.6049 | 0.45 | 415.1722 | [5 empty] | 207.5861 | 0.45 | 207.5861 | додатково отриманий дохід за 2018 рік | * | ст.189
1.1.2.5.16 | Реконструкція КЛ 0,4 кВ "ТП 141 ПОР, 93" в м. Чернігів, Чернігівської області | км | 1758.1548 | 0.197 | 346.3565 | [5 empty] | 173.1783 | 0.197 | 173.1783 | додатково отриманий дохід за 2018 рік | * | ст.191
1.1.2.5.17 | Реконструкція КЛ 0,4 кВ "ТП 188 КИВЦ" в м. Чернігів, Чернігівської області | км | 1560.72 | 0.372 | 580.5878 | [5 empty] | 290.2939 | 0.372 | 290.2939 | додатково отриманий дохід за 2018 рік | * | ст.194
1.1.2.5.18 | Реконструкція КЛ 0,4 кВ "ТП 251 Госбанк" в м. Чернігів, Чернігівської області | км | 2138.8026 | 0.228 | 487.647 | [5 empty] | 243.8235 | 0.228 | 243.8235 | додатково отриманий дохід за 2018 рік | * | ст.196
1.1.2.5.19 | Реконструкція КЛ 0,4 кВ "ЗТП-184 пр. вул."Шевченко" в м. Прилуки, Прилуцького району, Чернігівської області | км | 821.013 | 0.23 | 188.833 | [5 empty] | 94.4165 | 0.23 | 94.4165 | додатково отриманий дохід за 2018 рік | * | ст.199
1.1.2.5.20 | Реконструкція КЛ 0,4 кВ "ЗТП-184 пр. вул. Трьохсвятительська-Кустівська" в м. Прилуки, Прилуцького району, Чернігівської області | км | 880.6 | 0.405 | 356.643 | [5 empty] | 178.3215 | 0.405 | 178.3215 | додатково отриманий дохід за 2018 рік | * | ст.201
| Усього 1.1.2.5 |  |  |  | 29600.5338 |  | 0 |  | 0 |  | 16889.2169 |  | 12711.3169
| Усього 1.1.2 |  |  |  | 40615.3978 |  | 0 |  | 0 |  | 22896.5189 |  | 17718.8789
1.1.3 | Будівництво нових ПС, РП та ТП усього, з них:
1.1.3.1 | Будівництво трансформаторної підстанції 10/0,4 кВ в м. Ічня, Ічнянського району, Чернігівської області | шт | 241.05 | 1 | 241.05 |  |  |  |  | 1 | 241.05 |  |  | додатково отриманий дохід за 2018 рік | * | ст.204
| Усього 1.1.3 |  |  |  | 241.05 |  | 0 |  | 0 |  | 241.05 |  | 0
1.1.4 | Реконструкція ПС, РП та ТП усього, з них:
1.1.4.1 | 110 кВ
1.1.4.1.1 | Реконструкція ПС 110/10 кВ "Машево" в с. Машево, Семенівського району, Чернігівської області (1 черга) (Т-1) | шт | 0 | 1 | [6 empty] | 0 | 1 | 0 | амортизація | * | ст.169
| Усього 1.1.4.1 |  |  |  | 0 |  | 0 |  | 0 |  | 0 |  | 0
1.1.4.2 | 35 кВ
| Усього 1.1.4.2 |  |  |  | 0 |  | 0 |  | 0 |  | 0 |  | 0
1.1.4.3 | 10 кВ
1.1.4.3.1 | [5 empty] | 0 | 0 |  |  | 1 | 0
1.1.4.3.2
| Усього 1.1.4.3 |  |  |  | 0 |  | 0 |  | 0 |  | 0 |  | 0
| Усього 1.1.4 |  |  |  | 0 |  | 0 |  | 0 |  | 0 |  | 0
1.1.5 | Модернізація ПС, ТП та РП, усього, з них:
1.1.5.1 | 110 кВ
1.1.5.1.1 | Технічне переоснащення ПС 110/10 кВ "НРЗ" в м. Ніжин, Чернігівської області (1 черга) (Т-1) (захід перехідний на 2020 рік) | шт | 10480.77 | 0.055234 | 578.9 | [5 empty] | 289.45 | 0.055234 | 289.45 | додатково отриманий дохід за 2018 рік | * | ст.207
1.1.5.1.2 | Tехнічне переоснащення ПС 110/35/10 кВ "Прилуки" в м. Прилуки, Чернігівської області (КРПЗ-35, БСК) | шт | 38098.67 | 1 | 38098.67 | [5 empty] | 19049.335 | 1 | 19049.335 | амортизація | * | ст.213
1.1.5.1.3 | Технічне переоснащення ПС 110/35/10 кВ "Остер" в м. Остер, Козелецького району, Чернігівської області (3 черга) (Т-1) | шт | 17405.046 | 1 | 17405.046 | [5 empty] | 7832.2707 | 1 | 9572.7753 | амортизація | * | ст.222
1.1.5.1.6
1.1.5.1.7 | [8 empty] | 0 |  |  |  | 0
1.1.5.1.8 | [8 empty] | 0 |  |  |  | 0
1.1.5.1.9
1.1.5.1.10
1.1.5.1.11
1.1.5.1.12
1.1.5.1.13
1.1.5.1.14
1.1.5.1.15
1.1.5.1.16
1.1.5.1.17
1.1.5.1.18
шт.
|  | шт. | [6 empty] | 0 |  |  | 1 | 0
| Усього 1.1.5.1 |  |  |  | 56082.616 |  | 0 |  | 0 |  | 27171.0557 |  | 28911.5603
1.1.5.2 | 35 кВ
1.1.5.2.1 | Технічне переоснащення ПС 35/10 кВ «Ю. Восточна» в м. Прилуки, Чернігівської області (1 черга) (Т-1, Т-2) | шт | 11350.53 | 1 | 11350.53 | [5 empty] | 5675.265 | 1 | 5675.265 | амортизація | * | ст.228
1.1.5.2.2 | Технічне переоснащення ПС 35/10 кВ "Низьківка" в с. Низьківка, Щорського (Сновського) району, Чернігівської області | шт | 3994.82 | 1 | 3994.82 | [5 empty] | 1997.41 | 1 | 1997.41 | амортизація / додатково отриманий дохід за 2018 рік | * | ст.233
[14 empty] | прибуток | *
[14 empty] | прибуток | *
[14 empty] | прибуток | * | ст.143
[14 empty] | прибуток | * | ст.144
[14 empty] | прибуток | * | ст.146
[14 empty] | прибуток | * | ст.148
| Усього 1.1.5.2 |  |  |  | 15345.35 |  | 0 |  | 0 |  | 7672.675 |  | 7672.675
1.1.5.3 | 10 кВ
| Усього 1.1.5.3 |  |  |  | 0 |  | 0 |  | 0 |  | 0 |  | 0
| Усього 1.1.5 |  |  |  | 71427.966 |  | 0 |  | 0 |  | 34843.7307 |  | 36584.2353
| Усього 1.1 |  |  |  | 112284.4138 |  | 0 |  | 0 |  | 57981.2996 |  | 54303.1142
1.2 | Інше
1.2.1 | Проектні роботи "Будівництво трансформаторної підстанції ПС 110/20/10 кВ "Масани" в м. Чернігів, Чернігівської області" (стадія "Робоча документація") | проект | 4051.7 | 0.37732 | 1528.78 | [5 empty] | 1316.48 | 0.37732 | 212.3 | прибуток | * | ст.239
1.2.2 | Проектні роботи з технічного переоснащення ПС 35/10 кВ "Смяч" в с. Смяч, Н-Сіверського району, Чернігівської області (1 черга) | проект | 0 | 1 |  |  |  |  | 0 |  |  | 1 | 0 | прибуток | * | ст.163
1.2.3 | Проектні роботи з технічного переоснащення ПС 35/10 кВ "Осняки" в с. Осняки, Ріпкинського району, Чернігівської області (1 черга) | проект | 0 | 1 |  |  |  |  | 0 |  |  | 1 | 0 | прибуток | *
1.2.4 | Проектні роботи з технічного переоснащення ПС 35/10 кВ "Парафіївка" в с. Парафіївка, Ічнянського району, Чернігівської області (1 черга) | проект | 0 | 1 |  |  |  |  | 0 |  |  | 1 | 0 | прибуток | *
1.2.5 | Проектні роботи з технічного переоснащення ПС 35/10 кВ "Семенівка-1" в м.Семенівка Чернігівської області (3 черга) | проект | 0 | 1 |  |  |  |  | 0 |  |  | 1 | 0 | прибуток | * | ст.164
1.2.2 | Проектні роботи з реконструкції ПЛ 0,4 кВ КТП 80 Л-1,2,3 м.Корюківка, Корюківського району, Чернігівської області. | км | 149.7079 | 4.55 | 681.171 | [5 empty] | 340.5855 | 4.55 | 340.5855 | прибуток | * | ст.240
1.2.3 | Проектні роботи з реконструкції ПЛ 0,4 кВ ЗТП 301 Л-1 «Леніна», Л-2 «Кондитерський цех», Л-«Музична школа» м.Ічня, Ічнянського району, Чернігівської області. | км | 135.2901 | 3.24 | 438.34 | [5 empty] | 219.17 | 3.24 | 219.17 | прибуток | * | ст.243
1.2.13 | [6 empty] | 0 |  |  | 0 | 0
1.2.14 | [6 empty] | 0 |  |  | 0 | 0
1.2.15 | [6 empty] | 0 |  |  | 0 | 0
1.2.16 | [6 empty] | 0 |  |  | 0 | 0
1.2.17 | [6 empty] | 0 |  |  | 0 | 0
1.2.18 | [6 empty] | 0 |  |  | 0 | 0
1.2.19 | [9 empty] | 0
1.2.20 | [9 empty] | 0
1.2.21 | [9 empty] | 0
1.2.22
1.2.23 | [6 empty] | 0 |  |  | 0 | 0
1.2.24 | [6 empty] | 0 |  |  | 0 | 0
1.2.25 | [6 empty] | 0 |  |  | 0 | 0
1.2.26 | [6 empty] | 0 |  |  | 0 | 0
1.2.27 | [6 empty] | 0 |  |  | 0 | 0
1.2.28 | [6 empty] | 0 |  |  | 0 | 0
1.2.29 | [6 empty] | 0 |  |  | 0 | 0
1.2.30 | [6 empty] | 0 |  |  | 0 | 0
1.2.31 | [6 empty] | 0 |  |  | 0 | 0
1.2.32 | [6 empty] | 0 |  |  | 0 | 0
1.2.33 | [6 empty] | 0 |  |  | 0 | 0
1.2.34 | [6 empty] | 0 |  |  | 0 | 0
1.2.35 | [6 empty] | 0 |  |  | 0 | 0
1.2.36 | [6 empty] | 0 |  |  | 0 | 0
1.2.37 | [6 empty] | 0 |  |  | 0 | 0
1.2.38 | [6 empty] | 0 |  |  | 0 | 0
1.2.39 | [6 empty] | 0 |  |  | 0 | 0
1.2.40 | [6 empty] | 0 |  |  | 0 | 0
1.2.41 | [6 empty] | 0 |  |  | 0 | 0
1.2.42 | [6 empty] | 0 |  |  | 0 | 0
1.2.43
1.2.44
1.2.45
1.2.46
1.2.47
1.2.48
1.2.49
1.2.50
1.2.51
1.2.52
1.2.53
1.2.54
1.2.55
1.2.56
1.2.57
1.2.58
1.2.59
1.2.60
1.2.61
1.2.62
1.2.63
1.2.64
1.2.65
1.2.66
1.2.67
1.2.68
1.2.69
1.2.70
1.2.71
1.2.72
1.2.73
1.2.74
1.2.75
1.2.76
[7 empty] | 0 |  |  | 0 | 0
[7 empty] | 0 |  |  | 0 | 0
[7 empty] | 0 |  |  | 0 | 0
[7 empty] | 0 |  |  | 0 | 0
[7 empty] | 0 |  |  | 0 | 0
[7 empty] | 0 |  |  | 0 | 0
[7 empty] | 0 |  |  | 0 | 0
[7 empty] | 0 |  |  | 0 | 0
[7 empty] | 0 |  |  | 0 | 0
[7 empty] | 0 |  |  | 0 | 0
[7 empty] | 0 |  |  | 0 | 0
[7 empty] | 0 |  |  | 0 | 0
[7 empty] | 0 |  |  | 0 | 0
[7 empty] | 0 |  |  | 0 | 0
[7 empty] | 0 |  |  | 0 | 0
[7 empty] | 0 |  |  | 0 | 0
[7 empty] | 0 |  |  | 0 | 0
[7 empty] | 0 |  |  | 0 | 0
[7 empty] | 0 |  |  | 0 | 0
[7 empty] | 0 |  |  | 0 | 0
| Усього 1.2 |  |  |  | 2648.291 |  | 0 |  | 0 |  | 1876.2355 |  | 772.0555
Усього по розділу 1: |  |  |  |  | 114932.7048 |  | 0 |  | 0 |  | 59857.5351 |  | 55075.1697
2. Заходи зі зниження нетехнічних витрат електричної енергії
2.1 | Покращення обліку електроенергії, у т.ч.:
2.1.1 | впровадження комерційного обліку електричної енергії
| Усього 2.1.1 |  |  |  | 0 |  | 0 |  | 0 |  | 0 |  | 0
2.1.2 | впровадження обліку електричної енергії на межі структурних підрозділів (районів електричних мереж, філій)
| Усього 2.1.2 |  |  |  | 0
2.1.3 | заміна вимірювальних трансформаторів
2.1.3.1 | Придбання трансформаторів струму для обмінного фонду (150/5, 200/5, 300/5) КЛ.Т.0,5S | шт. | 0.335 | 90 | 30.15 |  |  |  |  | 90 | 30.15 |  |  | інші доходи |  | ст.247
2.1.3.2 | Придбання трансформаторів струму 10кВ (150/5, 200/5) КЛ.Т.0,5S | шт. | 4.5 | 30 | 135 |  |  |  |  | 30 | 135 |  |  | інші доходи |  | ст.248
| Усього 2.1.3 |  |  |  | 165.15 |  | 0 |  | 0 |  | 165.15 |  | 0
2.1.4 | впровадження обліку споживання електроенергії населенням, у т.ч.:
2.1.4.1 | Придбання комплектів для винесення 1-фазних обліків на фасад будинку | шт. | 1 | 500 | 500 | [5 empty] | 250 | 500 | 250 | інші доходи |  | ст.248
2.1.4.2 | Придбання комплектів для винесення 3-фазних обліків на фасад будинку | шт. | 1.5 | 100 | 150 | [5 empty] | 75 | 100 | 75 | інші доходи
2.1.4.3 | Придбання 1-фазних електронних лічильників з PLC модулями для їх використання в АСКОЕ побутових споживачів | шт. | 1.3 | 12430 | 16159 |  |  |  |  | 6215 | 8079.5 | 6215 | 8079.5 | прибуток / інші доходи |  | ст.250
2.1.4.4 | Придбання 3-фазних електронних лічильників з PLC модулями та для їх використання в АСКОЕ побутових споживачів | шт. | 2.835 | 780 | 2211.3 |  |  |  |  | 390 | 1105.65 | 390 | 1105.65 | інші доходи
2.1.4.5 | Придбання "маршрутизаторів-концентраторів" для їх використання в АСКОЕ побутових споживачів. | шт. | 15 | 80 | 1200 |  |  |  |  | 40 | 600 | 40 | 600 | інші доходи
| Усього 2.1.4 |  |  |  | 20220.3 |  | 0 |  | 0 |  | 10110.15 |  | 10110.15
2.1.5 | придбання стендів повірки, зразкових лічильників, повірочних лабораторій
2.1.5.1 | Придбання зразкового лічильника електроенергії зі стендом для регулювання та повірки приладів обліку електричної енергії (на десять робочих місць) | шт. | 2717.05 | 1 | 2717.05 | [5 empty] | 1358.525 | 1 | 1358.525 | інші доходи |  | ст.253
2.1.5.2 | Придбання пристроїв для перевірки автоматичних вимикачів | шт. | 63 | 7 | 441 | [5 empty] | 220.5 | 7 | 220.5 | інші доходи |  | cт.255
| Усього 2.1.5 |  |  |  | 3158.05 |  | 0 |  | 0 |  | 1579.025 |  | 1579.025
| Усього 2.1 |  |  |  | 23543.5 |  | 0 |  | 0 |  | 11854.325 |  | 11689.175
2.2 | Інше
[10 empty] | 0 | 0 | 0 | 0
2.2.2 | [9 empty] | 0 | 0 | 0 | 0
| Усього 2.2 |  |  |  | 0 |  | 0 |  | 0 |  | 0 |  | 0
Усього по розділу 2: |  |  |  |  | 23543.5 |  | 0 |  | 0 |  | 11854.325 |  | 11689.175
з них на додаткові заходи (у разі переходу на стимулююче тарифоутворення) |  |  |  | #REF! | #REF! |  | #REF! |  | #REF! |  | #REF! |  | #REF!
3. Впровадження та розвиток автоматизованих систем диспетчерсько-технологічного керування (АСДТК)
3.1 | Придбання та впровадження засобів диспетчерсько-технологічного керування замість морально і фізично зношених та для розширення наявних, у т.ч.:
3.1.1 | Система керування й отримання даних
3.1.1.1
3.1.1.2 | [7 empty] | 1 | 0 |  |  | 1 | 0
3.1.1.3 | [7 empty] | 1 | 0 |  |  | 1 | 0
3.1.1.4 | [7 empty] | 1 | 0 |  |  | 1 | 0
| Усього 3.1.1 |  |  |  | 0 |  | 0 |  | 0 |  | 0 |  | 0
3.1.2 | Телемеханіка підстанцій
3.1.2.1 | Організація останньої милі |  |  |  | 0 |  | 0 |  | 0 |  | 0 |  | 0
3.1.2.1.1 | [8 empty] | 0 |  |  | 1 | 0
3.1.2.1.2 | [7 empty] | 3 | 0 |  |  | 4 | 0
3.1.2.2 | Технічне переоснащення АСДТУ |  |  |  | 0 |  | #REF! |  | #REF! |  | #REF! |  | #REF!
3.1.2.2.1
3.1.2.2.2
3.1.2.2.3
3.1.2.2.4
3.1.2.2.5
3.1.2.2.6
3.1.2.2.7
3.1.2.2.8
3.1.2.2.9
3.1.2.2.10
| Усього 3.1.2 |  |  |  | 0 |  | #REF! | 0 | #REF! |  | #REF! |  | #REF!
| Усього 3.1 |  |  |  | 0 |  | #REF! | 0 | #REF! |  | #REF! |  | #REF!
3.2 | Інше
3.2.1 | Проект технічне переоснащення АСДТУ в Чернігівському РЕМ ПАТ "Чернігівобленерго" | проект | 620 | 1 | 620 | [5 empty] | 310 | 1 | 310 | інші доходи |  | ст.257
3.2.2 | [6 empty] | 0 |  |  | 1 | 0
| Усього 3.2 |  |  |  | 620 |  | 0 |  | 0 |  | 310 |  | 310
Усього по розділу 3: |  |  |  |  | 620 |  | 0 |  | 0 |  | 310 |  | 310
4. Впровадження та розвиток інформаційних технологій
4.1 | Закупівля нових та модернізація наявних апаратних засобів інформатизації, у т.ч.:
4.1.1 | Закупівля та модернізація робочих станцій
4.1.1.1 | Робоча станція на платформі Інтел | шт. | 23.5 | 32 | 752 | [5 empty] | 376 | 32 | 376 | інші доходи |  | ст.261
| Усього 4.1.1 |  |  |  | 752 |  | 0 |  | 0 |  | 376 |  | 376
4.1.2 | Закупівля та модернізація серверів
4.1.2.1
| Усього 4.1.2 |  |  |  | 0 |  | 0 |  | 0 |  | 0 |  | 0
4.1.3 | Закупівля та модернізація активного обладнання комп'ютерних мереж
| Усього 4.1.3 |  |  |  | 0 |  | 0 |  | 0 |  | 0 |  | 0
4.1.4 | Побудова та модернізація структурованих кабельних мереж
| Усього 4.1.4 |  |  |  | 0 |  | #REF! |  | #REF! |  | #REF! |  | #REF!
4.1.5 | Інші засоби інформатизації
4.1.5.1 | Струменевий кольоровий принтер з вбудованим СНПЧ | шт. | 10.5 | 2 | 21 |  |  |  |  | 2 | 21 |  |  | інші доходи |  | ст.263
4.1.5.2 | Багатофункціональний пристрій лазерний ч/б флрмат А4 | шт. | 14 | 9 | 126 |  |  |  |  | 9 | 126 |  |  | інші доходи
4.1.5.3 | Принтер лазерний ч/б | шт. | 24.5 | 5 | 122.5 |  |  |  |  | 5 | 122.5 |  |  | інші доходи
4.1.5.4 | Багатофункціональний пристрій лазерний ч/б | шт. | 8.5 | 3 | 25.5 |  |  |  |  | 3 | 25.5 |  |  | інші доходи
| Усього 4.1.5 |  |  |  | 295 |  | 0 |  | 0 |  | 295 |  | 0
| Усього 4.1 |  |  |  | 1047 |  | 0 |  | 0 |  | 671 |  | 376
4.2 | Закупівля системного програмного забезпечення, у т.ч.:
4.2.1 | для робочих станцій
| Усього 4.2.1 |  |  |  | 0 |  | 0 |  | 0 |  | 0 |  | 0
| Усього 4.2 |  |  |  | 0 |  | 0 |  | 0 |  | 0 |  | 0
4.3 | Закупівля та модернізація прикладного програмного забезпечення, у т.ч.:
4.3.1 | офісного
4.3.1.1 | Програмне забезпечення для розрахунку режимів роботи електричних мереж | шт. | 152 | 2 | 304 | [5 empty] | 152 | 2 | 152 | інші доходи |  | ст.263
| Усього 4.3.1 |  |  |  | 304 |  | 0 |  | 0 |  | 152 |  | 152
4.3.2 | захисту інформації
| Усього 4.3.2 |  |  |  | 0 |  | 0 |  | 0 |  | 0 |  | 0
4.3.3 | геоінформаційних систем
| Усього 4.3.3 |  |  |  | 0 |  | 0 |  | 0 |  | 0 |  | 0
4.3.4 | систем електронного документообігу
4.3.4.1 | Впровадження документообігу | тис.грн. |  |  | 500 | [5 empty] | 250 |  | 250 | інші доходи |  | ст.265
| Усього 4.3.4 |  |  |  | 500 |  | 0 |  | 0 |  | 250 |  | 250
4.3.5 | білінгових систем
4.3.6 | систем керування взаємовідносинами зі споживачами
4.3.6.1 | Модернізація кол-центру | тис.грн. |  |  | 100 | [5 empty] | 50 |  | 50 | інші доходи |  | ст.266
| Усього 4.3.6 |  |  |  | 100 |  | 0 |  | 0 |  | 50 |  | 50
4.3.7 | інформаційна система управління виробництвом
4.3.7.1 | Впровадження ERP SAP | тис.грн. |  |  | 1000 | [5 empty] | 500 |  | 500 | інші доходи |  | ст.267
4.3.7.2 | Ліцензії ERP SAP | тис.грн. |  |  | 2000 | [5 empty] | 1000 |  | 1000 | інші доходи
| Усього 4.3.7 |  |  |  | 3000 |  | 0 |  | 0 |  | 1500 |  | 1500
| Усього 4.3 |  |  |  | 3904 |  | 0 |  | 0 |  | 1952 |  | 1952
Усього по розділу 4: |  |  |  |  | 4951 |  | 0 |  | 0 |  | 2623 |  | 2328
5. Впровадження та розвиток систем зв'язку
5.1 | Системи зв'язку, у т.ч.:
5.1.1 | впровадження корпоративного зв`язку ліцензіата
| Усього 5.1.1 |  |  |  | 0
5.1.2 | цифрові автоматичні телефонні станції (АТС)
5.1.2.1 | АТС для РЕМ | шт. | 410 | 1 | 410 |  |  |  |  | 1 | 410 |  |  | інші доходи |  | ст.276
| Усього 5.1.2 |  |  |  | 410 |  | 0 |  | 0 |  | 410 |  | 0
5.1.3 | модернізація наявних видів зв'язку (радіо, високочастотні, радіорелейні тощо)
| Усього 5.1.3 |  |  |  | 0 |  | 0 |  | 0 |  | 0 |  | 0
| Усього 5.1 |  |  |  | 410 |  | 0 |  | 0 |  | 410 |  | 0
5.2 | Придбання обладнання, що не вимагає монтажу
5.2.1. | ДБЖ APC Smart-UPS RT 10000VA (SURT10000XLI)
5.2.2. | Шлюз E1 OpenVox DGW-L1
| Усього 5.2 |  |  |  | 0 |  | 0 |  | 0 |  | 0 |  | 0
5.3 | Інше
5.3.1 | Зварювальний апарат для оптоволокна Fujikura 80S “Kit-A” Plus | шт.
5.3.2 | Оптичний рефлектометр MULTITEST MO2035 | шт.
| Усього 5.3 |  |  |  | 0 |  | 0 |  | 0 |  | 0 |  | 0
Усього по розділу 5: |  |  |  |  | 410 |  | 0 |  | 0 |  | 410 |  | 0
6. Модернізація та закупівля колісної техніки
6.1 | Бригадний автомобіль на базі Mitsubishi L200 INTENSE 2,4 МТ, або аналог | шт. | 740 | 8 | 5920 |  |  |  |  | 8 | 5920 |  |  | інші доходи / додатково отриманий дохід за 2018 рік |  | ст.278
6.2 | Автомобіль Iveco Daily 70C15, або аналог | шт. | 1376.784 | 1 | 1376.784 |  |  |  |  | 1 | 1376.784 |  |  | інші доходи |  | ст.279
Усього по розділу 6: |  |  |  |  | 7296.784 |  | 0 |  | 0 |  | 7296.784 |  | 0
7. Інше
7.1 | Бензопила STHIL MS 461, або аналог | шт | 17.53 | 26 | 455.78 |  |  |  |  | 26 | 455.78 |  |  | інші доходи |  | ст.282
7.2 | Кущоріз STHIL FS 490 C-EM, або аналог | шт | 21.02 | 2 | 42.04 |  |  |  |  | 2 | 42.04 |  |  | інші доходи |  | ст.283
7.3 | Прилад для пошуку пошкоджень кабельних ліній vLoc Pro2 SD System, Signal Direction, 10 Watt, set (VIV VLP2-SYS-10-SD) в комплекті з індукційними кліщами Transmitterclamp vLoc Pro Tx 125 mm with cable 820026967 (SZ-125), або аналог | шт | 360.09 | 1 | 360.09 |  |  |  |  | 1 | 360.09 |  |  | інші доходи
7.4 | Установка пересувна сепараторна маслоочищувальна ПСМ2-4, або аналог | шт | 202.917 | 1 | 202.917 |  |  |  |  | 1 | 202.917 |  |  | інші доходи |  | ст.284
7.5 | Вольтамперфазометр Парма ВАФ-А , або аналог | шт | 23.5 | 1 | 23.5 |  |  |  |  | 1 | 23.5 |  |  | інші доходи |  | ст.285
7.6 | Реєстратор якості електричної енергії РЕ-01, або аналог | шт | 10.8 | 2 | 21.6 |  |  |  |  | 2 | 21.6 |  |  | інші доходи |  | ст.286
7.7 | Аналізатор якості електроенергії Metrel MI 2892, або аналог | шт | 93.695 | 1 | 93.695 |  |  |  |  | 1 | 93.695 |  |  | інші доходи |  | ст.287
7.8 | Кондиціонери для серверної Mitsubishi Electric Standard inverter (MSZ-GF71VEMUZ-GF71VE), або аналог | шт | 70 | 2 | 140 |  |  |  |  | 2 | 140 |  |  | інші доходи |  | ст.289
7.9 | Кондиціонер Mitsubishi Electric Standard (MS-25), або аналог | шт | 18.51 | 7 | 129.57 |  |  |  |  | 7 | 129.57 |  |  | інші доходи |  | ст.290
Усього по розділу 7: |  |  |  |  | 1469.192 |  | 0 |  | 0 |  | 1469.192 |  | 0
Усього по програмі |  |  |  |  | 153223.1808 |  | 0 |  | 0 |  | 83820.8361 |  | 69402.3447
з них на додаткові заходи (у разі переходу на стимулююче тарифоутворення) |  |  |  |  | #REF!
* План розвитку розподільних електричних мереж ПАТ "ЧЕРНІГІВОБЛЕНЕРГО" на 2016-2020 роки
[5 empty] | 667700 |  | 133540 |  | 166925 |  | 166925 |  | 200310
Голова правління
Директор фінансовий
"___" ________________ 20___ року
М. П.
[5 empty] | 514476.8192 |  | 0 |  | 0 |  | 0.54705 |  | 0.45295
|  |  | Голова Правління |  |  | _________________ |  |  |  | М.В.Ільницький
[6 empty] | (підпис) |  |  |  | (П. І. Б.)
М.П.
|  |  | Директор фінансовий |  |  | _________________ |  |  |  | І.В. Сорока
[6 empty] | (підпис) |  |  |  | (П. І. Б.)
"____" ____________ 20___ року